## naslov-POPIS GOI z opremo-TV
INVESTITOR: | MESTNA OBČINA MARIBOR
Ul. heroja staneta 1
2000 Maribor
OBJEKT: | OBNOVA NOTRANJOSTI TELOVADNICE
NA OSNOVNI ŠOLI TABOR I.
Ul. Arnolda Tovornika 21, Maribor
PREDMET: | POPIS
GRADBENIH, OBRTNIŠKIH IN
INSTALATERSKIH DEL TER
OPREME TELOVADNIC
PROJEKT ŠT.: | 242 / 016

## rek-TV
SKUPNA REKAPITULACIJA TELOVADNICA:
A. | GRADBENA IN OBRTNIŠKA DELA: |  | 0 | EUR
B. | FASADNO STAVBNO POHIŠTVO: |  | 0 | EUR
C. | ELEKTRO INSTALACIJE IN EL. OPREMA: |  | 0 | EUR
D. | STROJNE INSTALACIJE IN STR. OPREMA: |  | 0 | EUR
A-D | GRADBENA, OBRTNIŠKA IN INSTALATERSKA DELA SKUPAJ |  | 0 | EUR
E | ŠPORTNA OPREMA TELOVADNICE |  | 0 | EUR
A-E | DELA IN OPREMA SKUPAJ: |  | 0 | EUR
| davek na dodano vretdnost DDV% | 22% | 0 | EUR
| SKUPAJ VREDNOST DEL: |  | 0 | EUR
IMO BIRO d.o.o., avgust 2016

## GO DELA-TV
TELOVADNICA V OŠ TABOR I MARIBOR
A. | GRADBENA IN OBRTNIŠKA DELA :
1.0 | GRADBENA DELA:
1. 1 | DEMONTAŽE IN RUŠITVE
SPLOŠNO: demontažna in rušitvena dela je potrebno izvajati v skladu z zakonom o varstvu pred hrupom v naravnem in bivalnem okolju Ur. List SRS 15/76 in 29/86, Pravilnikom o maksimalno dovoljeni ravni hrupa za posamezna območja naravnega in bivalnega okolja ter za bivalne prostore Ur. list SRS 28/80 ter uredbo o hrupu v naravnem življenskem okolju Ur. list RS 48/95. Dela je potrebno izvajati z vsemi potrebnimi zaščitami in varovanji. Način izvajanja del je načeloma prepuščen izvajalcu. V ceni morajo biti upoštevani stroški transporta odpadnega gradbenega materiala iz objekta, z nakladanjem na prevozno sredstvo in odvozom na krajevno pooblaščeno deponijo, začasnega in trajnega deponiranja, vključno s plačilom takse na deponiji. Odvoz gradbenih odpadkov in ruševin je potrebno izvajati v skladu s PRAVILNIKOM O RAVNANJU Z ODPADKI UR. LIST štev. 84/98,45/00, 20/2001 in 03/03 in elaboratom - Načrtom gospodarjenja z gradbenimi odpadki, ki je sestavni del te projektne dokumentacije.
1. | Previdna demontaža notranjega stavbnega pohištva, ki je bilo pred krajšim časom obnovljeno, ter se kasneje ponovno montira na isto mesto. V ceni upoštevati prenos v deponijo na gradbišču s spravljanjem in kasnejši prenos do mesta ponovne vgradnje ter montažo; kot sledi:
- | Drsna vrata med veliko in malo telovadnico, vključno z vodilom in masko vodila; vrata velikosti ca 4 m2; komplet | kos | 1 |  | 0
- | Sklopna stena z vrati med malo telovadnico in prostorom za hrambo tel. orodja, vključno z vodilom in masko vodila; stena velikosti ca 5,05 x 3,20 m; komplet | kos | 1 |  | 0
2. | Previdna demontaža notranjih dvokrilnih vrat z nadsvetlobo - vrata med zunanjim hodnikom in predprostorom garderob, ter kasnejša ponovno montaža na novo pozicijo v predprostoru. Vrata se obrnejo, tako da je smer odpiranja proti hodniku - ZAHTEVA ELABORATA POŽARNE VARNOSTI. V ceni upoštevati prenos v deponijo na gradbišču s spravljanjem in kasnejši prenos do mesta ponovne vgradnje, pripravo gradbene odprtine z vsemi potrebnimi deli, eventualno potrebno mizarsko popravilo vrat in zamenjavo okovja ter montažo. Komplet za vrata z nadsvetlobo velikosti ca 6,0 m2. | kos | 1 |  | 0
3. | Demontaža vrat vključno z demontažo podbojev in lesene maske nad vrati, s spravljanjem in s prenosom v deponijo na gradbišču in nakladanjem na prevozno sredstvo ter odvozom v trajno deponijo. Komplet. Vrata kot sledi:
- | Enokrilna vrata; vrata velikosti ca 3 m2 (vključno z masko nad vrati); komplet | kos | 3 |  | 0
- | Dvokrilna vrata; vrata velikosti ca 6 m2 (vključno z masko nad vrati); komplet | kos | 1 |  | 0
- | Dvokrilna vrata; vrata velikosti ca 4 m2 (vključno z masko nad vrati); komplet | kos | 1 |  | 0
4. | Iztrganje zasteklitev telovadnic, zastekljenih s copilit steklom v kovinskih okvirjih, skupaj z zunanjo in notranjo okensko polico, s spravljanjem in s prenosom v deponijo na gradbišču, nakladanjem na prevozno sredstvo in odvozom v trajno deponijo. Zasteklitve kot sledi:
- | Zasteklitev velikosti ca 3,85 x 2,95 m; komplet | kos | 1 |  | 0
- | Zasteklitev velikosti ca 4,50 x 2,95 m; komplet | kos | 6 |  | 0
- | Zasteklitev - nadsvetloba, velikosti ca 5,60 x 1,25 m; komplet | kos | 2 |  | 0
- | Zasteklitev - nadsvetloba, velikosti ca 5,05 x 1,25 m; komplet | kos | 1 |  | 0
- | Zasteklitev - nadsvetloba, velikosti ca 3,85 x 1,25 m; komplet | kos | 3 |  | 0
5. | Demontaža lesenih mask prezračevanja telovadnic, vključno s podkonstrukcijo, s spravljanjem in s prenosom v deponijo na gradbišču, nakladanjem na prevozno sredstvo in odvozom v trajno deponijo. Maske prezračevanja skupne dim. ca 0,60 x 5,20 m; komplet | kos | 12 |  | 0
6. | Odstranitev kompletnega tlaka telovadnic in prostora orodja, skupaj z obstenskimi zaključki; tlak v sestavi: klasični parket na slepem podu iz desk, podložne letve in arm. cem. estrih (3-5 cm). Skupna debelina slojen tlaka je ca 11 cm. Tlak se odstrani do armirano betonske talne plošče. Komplet s čiščenjem površine (odstranitvijo stare poškodovane hidroizolacije), prenosom odpadnega materiala in ruševin v deponijo na gradbišču in odvozom v trajno deponijo. | m2 | 493.5 |  | 0
7. | Odstranitev tekstilnih stenskih oblog iz "sintelona", všine ca 200cm, vključno s čiščenjem površin sten in stebrov, s prenosom odpadnega materiala v deponijo na gradbišču in odvozom v trajno deponijo. | m2 | 126.6 |  | 0
8. | Odstranitev stropnih oblog iz iverala, vključno s podkonstrukcijo, s prenosom odpadnega materiala v deponijo na gradbišču in odvozom v trajno deponijo. | m2 | 464 |  | 0
DEMONTAŽA ŠPORTNE OPREME TELOVADNIC
9. | Demontaža športne opreme, s spravljanjem in s prenosom v deponijo na gradbišču, nakladanjem na prevozno sredstvo in odvozom v trajno deponijo; kot sledi:
- | Koš (za glavno košarkaško igrišče), montiran na steni telovadnice | kos | 2 |  | 0
- | Koš (za prečno košarkaško igrišče), montiran na stebru telovadnice | kos | 2 |  | 0
- | Koš (za prečno košarkaško igrišče-mala telovadnica), montiran na steni telovadnice | kos | 2 |  | 0
- | Koš s prilagodljivo višino, montiran na stebru telovadnice | kos | 4 |  | 0
- | Plezalna vrv -4 x, montirana na nosilcu telovadnice | kos | 1 |  | 0
- | Plezalni drog -4 x, montirana na nosilcu telovadnice | kos | 1 |  | 0
- | Plezalna lestev, montirana na nosilcu telovadnice | kos | 2 |  | 0
- | Dvižni krogi, montirana na nosilcu telovadnice | kos | 2 |  | 0
- | Drog, montiran na stebru telovadnice | kos | 3 |  | 0
- | Letveniki, vključno podkonstrukcija | kos | 40 |  | 0 | 0
10. | Razna manjša nepredvidena demontažna in rušitvena dela - ocenjeno 5% od vrednosti del | pavšal | 5% | 0 | 0
1. 1 | DEMONTAŽE IN RUŠITVE SKUPAJ: |  |  |  | 0
1. 2. | OSTALA GRADBENA DELA
1. | Naprava hor.izolacije na arm. betonsko talno ploščo v sestavi: 1x hladni bitumenski premaz, 1x z polno varjenimi bitumenskimi trakovi deb. 4 mm , n. pr. IZOTEKT. V ceni je potrebno zajeti stikovanje z obstoječo hidroizolacijo pod zidovi. | m2 | 493.5 |  | 0
2. | Zapiranje vertikalnih niš prezračevanja. Niše so narisne dimenzije : širine ca 0,60 m, višine ca 2,20 m do okenskega parapeta, gornji del - ob novem oknu pa šir. ca 0,55 m, višine ca 3,03 m ; dela kot sledi:
- | Pozidava vertikalnih niš prezračevanja z modularno opeko v podaljšani cem. Apneni malti, v debelini 30 cm (kot so obstoječi zidovi), vključno s sidranjem vsake druge vrste v obstoječe konstrukcije. Sidrni material mora biti nerjaven! | m3 | 10.3 |  | 0
- | Notranji grobi in fini omet pozidave in okenske špalete v podaljšani cem. apneni malti | m2 | 42.7 |  | 0
- | Toplotna izolacija iz lahkega izolacijskega filca debeline min. 16 cm, iz kamene volne, ki se sproti vstavlja med zunenje pločevinaste fasadne elemente in pozidavo | m2 | 34.5 |  | 0
3. | Krpanje utorov v stenah za elektro instalaterje, po končanih instalacijah. | m1 | 100 |  | 0
4. | Naprava preboja v zidani steni debeline 30 cm za prehod prezračevalnega kanala fi ca 25-30 cm, ter krpanje zidu po končanih instalacijah. Komplet | kom | 2 |  | 0
5. | Naprava preboja v montažni fasadni steni debeline ca 20 cm za prehod prezračevalnega kanala fi ca 40 cm, z izrezom stene, ter krpanje stene po končanih instalacijah. Komplet | kom | 2 |  | 0
6. | Popravilo ometov na opečnih stenah na mestih demontirane opreme; komplet z vsemi deli | m2 | 10 |  | 0
7. | Montaža, amortizacija in demontaža lahkih premičnih odrov, dim. 2,0 x 4,0 m, višine do 6 m; za vsa gradbena, obrtniška in instalacijska dela za ves čas gradnje objekta. | kom: | 2 |  | 0
8. | Dobava, montaža, demontaža in amortizacija lahkega fasadnega odra višine do 8,00 m s protiprašno zaščito. | m2 | 305 |  | 0
9. | Razna nepredvidena dela in zidarska pomoč obrtnikom in instalaterjem z vsem delom in materialom; predvideno 5% od vrednosti del. | pavšal | 5% | 0 | 0
10. | Zaključno čiščenje objekta (tlorisna površina) | m2 | 493.5 |  | 0
DOKUMENTACIJA
11. | Izdelava tehnične dokumentacije ARHITEKTURA - PID (projekt izvedenih del) in NOV (navodil za obratovanje in vzdrževanje v slovenskem jeziku). | kpl | 1 |  | 0
1. 2. | OSTALA GRADBENA DELA SKUPAJ: |  |  |  | 0
1.0 | GRADBENA DELA SKUPAJ: |  |  |  | 0
2.0 | OBRTNIŠKA DELA
OPOMBA: Vsa dela je potrebno izvajati po shemah in detaljnejših opisih posameznih del v projektu za izvedbo.
- vse mere preveriti na mestu po izvršenih gradbenih delih
- delavniške načrte izdela izvajalec posameznih del
- ponudbenih postavk ni dovoljeno spreminjati
2.1 | SUHOMONTAŽNA DELA
1. | Zapiranje nadsvetlob notranjih vrat po sistemu Knauf, obojestransko 2 x mavčna plošča, vmes izolacija iz kamene volne, skupne deb. Ca 15-16 cm :
- | velikost zapiranja odprtine ca 2,00 x 0,90 m | kom | 1 |  | 0
- | velikost zapiranja odprtine ca 0,90 x 0,90 m | kom | 3 |  | 0
2. | Naprava akustičnega stropa v telovadniciv sestavi: finalno obdelana akustična obloga na kovinski podkonstrukciji ( kot npr. AMF fibra coustic sistem C lesna vlakna ali podobno) odporna na udarce žoge in zvočno vpojna skupaj s parno oviro in nosilno podkonstrukcijo, ki se pritrjuje na lesene stropnike in na armirano betonske nosilce.
- | ravni stropovi | m2 | 334 |  | 0
- | ločni stropovi | m2 | 130 |  | 0
2.2 | SLIKOPLESKARSKA DELA
1. | Kitanje in glajenje novo ometanih površin sten, ter 2 x slikanje s poldisperzijsko barvo ; komplet | m2 | 70 |  | 0
2. | Obnova slikarskih del - 2x slikanje ometanih in betonskih površin sten, stebrov in nosilcev s poldisperzijsko barvo v več barvnih tonih s predhodnim čiščenjem in pripravo površine. Finalna površina mora biti enakomerno pobarvana, ravna in gladka.
- | stene | m2 | 630 |  | 0
- | stebri in nosilci - v drugem barvnem tonu | m2 | 360 |  | 0
3. | Obnova opleskov površin sten in stebrov s pralnimi barvami v kvaliteti kot npr. mat Domflok. 2x oplesk do višine ca 2,50 m, na mestih kjer niso predvidene mehke obloge sten in stebrov. Vključno s predhodnim čiščenjem in pripravo površine. Finalna površina mora biti enakomerno pobarvana, ravna in gladka. Barvni ton po izboru naročnika. | m2 | 140 |  | 0
2.3 | ŠPORTNI POD V TELOVADNICAH
OBVEZNA DOKAZILA o ustreznosti nudenega sistema športnega poda IN JIH BO NAROČNIK ZAHTEVAL PRED ODLOČITVIJO O ODDAJI NAROČILA:
1. potrdilo o skladnosti (varnostno produktni certifikat) s katerimi se potrdi skladnost sistema športnega poda s standardom EN 14904 z izdan in potrjen s strani neodvisnih, usposobljenih organov
2. potrdilo o ustreznosti športnega sistema potrjeno s strani:
a) FIBA (Mednarodna košarkaška zveza)
b) BWF (Svetovna badminton zveza)
c) IHF (Mednarodna rokometna zveza)
d) FSC Certifikat za spremljavo lesa v verigi
3. Dokazila oz. certifikati proizvajalca športnega sistema, ki potrjujejo da ima zagotovljeno kakovost vezano na :
a) Kakovost proizvodnje športnih podov (certifikat iz serije 9001 ISO) , ali enakovredno
b) uveden sistem ravnanja z okoljem (certifikat iz serije 14001 ISO, ali enakovredno
1. | Dobava in montaža ploskovno elastičnega športnega poda, v sledeči sestavi:
- | dvojno prožni nosilec višine 37 mm, na osnem razmaku 50 cm, vključno podložke
- | slepi pod debeline 17 mm
- | PE folija
- | športni parket, debeline 12,6 mm, gotovo lakiran hrastov panelni parket z vsemi obdelavami (hrast standard) z debelino masivnega lesa 3,6 mm.
Skupna višina športnega poda je 66,6 mm, s podloškami pa 110 mm. Vključno s potrebno izdelavo nivelirne mreže, in podlaganjem na končno višino poda H=110 mm. Komplet
| Ploskovno elastični športni pod, kot npr. tip HARO, model STOCKHOLM 10, ali primerljivo. | m2 | 494 |  | 0
2. | Dobava in polaganje toplotne izolacije iz lahkega izolacijskega filca iz kame/steklene volne, debeline 80 mm - položi se med DP nosilce športnega poda. Npr. URSA SF 32 ali primerljivo | m2 | 10 |  | 0
3. | Dobava in montaža gotovo lakiranih obstenskih hrastovih letev , ki omogočajo zračenje konstrukcije športnega poda, opremljene s tesnilom proti vlagi | m1 | 136 |  | 0
4. | Dobava in montaža Al dilatacijskih prehodnih letev na stkih tlakov na prehodih iz dvorane; komplet | m1 | 11.5 |  | 0
5. | Dobava in vgradnja sistamskih varnostnih pokrovov odprtin v športnem podu (odprtine za montažo športne opreme, instalacij ipd.). Medeninasti pokrovi z masivnim slojem lesa, ki posebno tesnijo proti vlagi, odpirajo pa se z vakumskim odpiračem "zapiranje na ekscenter"; V ceni zajeti dobavo 2 kom. vakumskih odpiračev za pokrove.
- | Pokrovi manjših odprtin, premera do 100 mm | kom | 10 |  | 0
6. | Dobava in vgraditev sidrnih plošč v tla telovadnice za telovadna orodja, za igre z žogo in odmičnih lestev in plezalnih drogov. | kpl | 10 |  | 0
7. | Izris igralnih površin-igrišč za športne igre v različnih barvah linij (po izboru naročnika) in sicer:
Velika tekovadnica - glavna igrišča: košarka, rokomet, odbojka, badminton
Mala telovadnica: polovično igrišče za košarko in za rokomet.
| Komplet | kpl | 1 |  | 0
2.4 | NOTRANJA LESENA VRATA
Notranja vrata s suhomontažnim podbojem izdelanim iz masivnega trdega lesa - bukev, finalno lakirano, vratna krila so polna ali pa deloma zastekljena, obložena s kvalitetnim laminatom, npr.z Max ploščo. Vratna krila so minimalno 3 x nasajena na podboj. Vrata so opremljena s samozapirali (v vratnih nasadilih), z mat krom kljuko in ključavnico s cilindričnim vložkom in sistemskim ključem. Barva obloge vratnega krila in barva podboja po RAL lestvici, po izboru arhitekta in investitorja. Zasteklitve so iz varnostnega stekla (lepljeno + kaljeno steklo, 4+6mm).
Vrata, kot sledi:
1. | Poz. V1 - enokrilna vrata, svetle odprtine 81 /210 cm, vratno krilo je polno | kompl.: | 3 |  | 0
2. | Poz. V3 - dvokrilna vrata, svetle odprtine 182 /210 cm. Vratni krili sta zastekljeni, v spodnjem delu je zasteklitev dodatno zaščitena s po tremi prečkami na vsaki strani vratnega krila. Vrata se opremijo s kljuko in ključavnico za izhod v sili (v skladu z SIST EN 179). Vključno z zastekljeno omarico s ključem, ki se namesti na steno ob vratih. Vrata v telovadnico | kompl.: | 1 |  | 0
2.5 | DELA NA FASADI OBJEKTA
OPOMBA: Fasada objekta je obstoječa in ni predmet tega projekta. Za celovito prenovo fasade objekta, vključno s fasadnim stavbnim pohištvom ima investitor že izvedbeno projektno dokumentacijo. V tej fazi prenove se skladno z navedenom projektom izvedejo le nova okna telovadnice in vrata telovadnice na zahodni fasadi. Ob izvedbi novih oken in instalacije prezračevanja bo prišlo do podegov na pločevinasti fasadi objekta (sever in jug) ter na zahodni fasadi ob zamenjavi vrat.
1. | Prilagoditev pločevinastih fasadnih elementov novim okenskim odprtinam - okenske odprtine se povečajo - razširijo za ca 10 cm; V ceni za okensko/vratno odprtino upoštevati izrez fasadnega elementa ter napravo pločevinastih obrob špalet in obrobo pod novo okensko/vratno odprtino; Globina okenskih špalet je ca 15 cm. komplet za odprtine, kot sledi:
- | Za okensko odprtino dim ca 450 x 300 cm | kom | 7 |  | 0
- | Za okensko odprtino dim ca 490 x 125 cm | kom | 1 |  | 0
- | Za okensko odprtino dim ca 540 x 125 cm | kom | 2 |  | 0
- | Za okensko odprtino dim ca 390 x 125 cm | kom | 3 |  | 0
2.6 | KLJUČAVNIČARSKA DELA
Opombe: Izvajalec pred izvedbo ključavničarskih del dostavi delavniške načrte v potrditev projektantu; Vsi kovinski izdelki so antikorozijsko zaščiteni in finalno opleskani v barvnem tonu po izboru naročnika
1 | Izdelava, dobava in montaža konstrukcije podesta za prezračevalno napravo, tlorisne velikosti - dolžina 200 cm, širina 180 cm, sestavljene iz HOP jeklenih profilov C 100x50x4mm, podest je pokrit z rebrasto jekl. Pločevino deb. 3 mm in opremljen z enostransko ograjo iz okroglih cevi D= 30 mm. Podest se konzolno sidra na armirano betonski nosilec objekta na višini ca 5,90 m v prvem severnem polju na vzhodni strani velike telovadnice (točno pozicijo določiti na licu mesta!). Pred izvedbo dela izvajalec izdela delavniški načrt, ki ga da v potrditev projektantu! Podest po shemi, ocenjena teža konstrukcije je ca 210 kg. Komplet | kom | 1 |  | 0
2.0 | OBRTNIŠKA DELA SKUPAJ |  |  |  | 0
REKAPITULACIJA :
1 | GRADBENA DELA |  |  |  | 0
2 | OBRTNIŠKA DELA |  |  |  | 0
A | GRADBENA IN OBRTNIŠKA DELA SKUPAJ |  |  |  | 0

## FASADNO STAVBNO POHIŠTVO-TV
B | FASADNO STAVBNO POHIŠTVO
LESENO STAVBNO POHIŠTVO Z Alu OBLOGO :
OKNA IN VHODNA VRATA
- | Les: smreka, jelka, profil 78x78, zunanja Alu obloga
- | Steklo: 4/14/4/14/4, s toplim robom, Ug=0,6W/m2K, Uw (okna) in Ud (vhodna vrata)= največ do 1,0 W/m2K; Rw 36 dB
- | Na delih oken, zasteklenih sten in zasteklenih vrat, kjer je to označeno v shemi stavbnega pohištva, obvezno vgraditi varnostna izolacijska stekla.
- | Steklitev: silikon v barvi po izboru arhitekta
- | Barva Alu oblog: po RAL proizvajalca - po izboru arhitekta
leseni deli okna so površinsko končno obdelani s premazi na vodni osnovi - barva po izboru arhitekta
- | Okovje: vrtljivo, nagibno (kot ROTO NT), kapice za okovje po RAL proizvajalca
- | Tesnilo: 2x tesnilo belo
- | Odkapnik podboja: pokrivni Alu po RAL proizvajalca
- | Krilni odkapnik: Alu po RAL proizvajalca
- | Kljuka standardna Alu po RAL proizvajalca
- | Pokrivne letve - znotraj
- | Utori za polico: zunaj+znotraj
- | Tesnenje reg fasadnega pohištvana na fasadne odprtine v treh ravneh, skladno s smernico RAL
- | Dimenzije: zunanje mere podboja - obvezno preveriti na objektu !
- | V ceni stavbnega pohištva je upoštevati certificirani sistem montaže stavbnega pohištva po smernicah RAL, ki ga morajo izvajati za ta dela usposobljeni delavci.
- | Žaluzije zunanje: 80T, barva po RAL po izboru naročnika in arhitekta, maska (v TI fasadi), monokomanda ali električni pogon - kot je navedeno pri posameznih postavkah. ( SE NE IZVEDE V TEJ FAZI - KASNEJE OB IZVEDBI NOVE FASADE!)
- | Dobava in montaža zunanjih okenskih polic: Alu, globine ca 25 cm (ca 17cm-kontaktna in ca 21cm-Trespa termoizolacijska fasada), po RAL proizvajalca.
- | Notranje okenske police: lesene, globine do 30 cm, barva po RAL proizvajalca po izboru naročnika
Stavbno pohištvo kot na primer Jelovica, TIP: leseno okno Jelostar z zunanjo Alu oblogo, ali enakovredno.
Okna telovadnice :
1. | Sklop oken POZ O10, skupna dimezija okenskega sklopa je ca 4,50 x 2,73 m, okna na visokem parapetu, odpiranje spodnjih ventusov ročno z ročico, odpiranje gornjih ventusov in zunanjih podometnih žaluzij na električni pogon, vključno s pripadajočimi stikali za krmiljenje. V ceni upoštevati dobavo in montažo notranje lesene okenske police. Vse zasteklitve z varnostnim izolacijskim steklom - enostransko - notranja stran oken. | kom | 7 | 0
2. | Sklop oken POZ O13, skupna dimezija okenskega sklopa je ca 4,95 x 1,28 m, okna na visokem parapetu, odpiranje ventusov na električni pogon, vključno s pripadajočimi stikali za krmiljenje. V ceni upoštevati dobavo in montažo notranje lesene okenske police in zunanje Alu prašno barvane okenske police, globine ca 25 cm, polica z obojestranskim robnim zaključkom, na katerega se zaključi fasadna obloga. Vse zasteklitve z varnostnim izolacijskim steklom - enostransko - notranja stran oken. Eno steklo zasteklitev je peskano. | kom | 1 | 0
3. | Sklop oken POZ O14, skupna dimezija okenskega sklopa je ca 5,40 x 1,28 m, okna na visokem parapetu, odpiranje ventusov na električni pogon vključno s pripadajočimi stikali za krmiljenje. vključno s pripadajočimi stikali za krmiljenje. V ceni upoštevati dobavo in montažo notranje lesene okenske police in zunanje Alu prašno barvane okenske police, globine ca 25 cm, polica z obojestranskim robnim zaključkom, na katerega se zaključi fasadna obloga. Vse zasteklitve z varnostnim izolacijskim steklom - enostransko - notranja stran oken. Eno steklo zasteklitev je peskano. | kom | 2 | 0
4. | Dvodelno fiksno okno POZ O16, skupna dimezija okenskega sklopa je ca 3,90 x 1,25 m, okna na visokem parapetu. V ceni upoštevati dobavo in montažo notranje lesene okenske police in zunanje Alu prašno barvane okenske police, globine ca 25 cm, polica z obojestranskim robnim zaključkom, na katerega se zaključi fasadna obloga. Vse zasteklitve z varnostnim izolacijskim steklom - enostransko - notranja stran oken. Eno steklo zasteklitev je peskano. | kom | 3 | 0
OPOMBA: zaščitne mreže oken so zajete v popisu opreme telovadnice !
Vrata:
5. | Vrata POZ V2, dvokrilna, toplotno izolirana vhodna vrata z nadsvetlobo, skupna dimezija ca 1,40 x 2,75 m, odpiranje vrat je navzven, vrata se opremijo s kljuko in protivlomno ključavnico za izhod v sili (v skladu z SIST EN 179). Vratni krili sta polni, zasteklitev nadsvetlobe z varnostnim izolacijskim steklom. Vključno z zastekljeno omarico s ključem, ki se namesti na steno ob vratih. | kom | 1 | 0
B | ZAMENJAVA FASADNEGA STAVBNEGA POHIŠTVA SKUPAJ : |  |  | 0

## ELEKTRO INST-TV
Projektiranje, nadzor in svetovanje v elektrotehniki
| BOJAN POTOČNIK, inž. el., s.p. | bp biro
Gregorčičeva 19/V
2000 Maribor, Tel.&Fax.: (02) 251 45 41
C. | ELEKTRIČNE INŠTALACIJE IN ELEKTRIČNA OPREMA
REKAPITULACIJA
| ELEKTRIKA |  |  | 0
| GRADBENA DELA (preboji, dolblenje reg) | h | 8 | 0
| IZDELAVA PID | h | 10 | 0
| IZDELAVA NOV | h | 6 | 0
| SKUPAJ: |  |  | 0
NAVEDENI MATERIALI
SE LAHKO NADOMESTIJO Z ENAKOVREDNIMI
ELEKTRIKA
1 | Dobava in montaža kablov in cevi, položenih na policah in delno podometno, z
montažnim priborom, dolbenjem sten, mavčanjem in povezavo v razvodnicah:
| NYY-J 5x4mm2 | m | 75 | 0
| NYM 3x1.5mm2 | m | 370 | 0
| NYM 3x2.5mm2 | m | 170 | 0
| PM-Y 1x6mm2 | m | 30 | 0
| I.C. raznih premerov | m | 150 | 0
2 | Dobava in montaža materiala za dograditev obstoječega stikalnega bloka SB-1/1 v pritličju/stena v veznem hodniku/: | kpl | 1 | 0
| ZNDT - FID 40/0,03A, 4p | kos | 1
| instalacijski odklopnik 1 polni 16 A, karakteristike C | kos | 3
| instalacijski odklopnik 10 A, karakteristika B | kos | 8
| instalacijski odklopnik 1 polni 6 A, karakteristike B | kos | 1
| instalacijski odklopnik 3 polni 20 A, karakteristike C | kos | 1
| drobni material (uvodnice, vezni in izolacijski material, | kpl | 1
vrstne sponke, napisi,...), komplet
3 | Beghelli MF736 H250LED 123W DIFF EVG IP66 - nadgradna zaprta svetilka s povišano stopnjo zaščite in odporna na udarce žoge, z LED virom svetlobe neutralne barve 4000K in barvne kakovosti po Ra>80, izhodne svetilnosti svetilke 15000 lm in svetlobnotehničnim izkoristkom min. 119lm/W, s širokosnopno optiko, ohišje prašno lakirani tlačno luti aluminij sive barve RAL7035 in varnostno steklo, zapirala iz nerjavnega jekla, z vgrajenim odsevnikom in parabolično optiko proti bleščanju iz čistega 99,99% aluminija, odporna na udarce po IK09, predvideni obratovalni čas LED enote: 50000h L80, dimenzije: 425x414x114 mm | kos | 12 | 0
| 12658 - zaščitna mreža | kos | 12 | 0
| 12659 - montažni set za nadgradno montažo | kos | 12 | 0
4 | Beghelli MF827 F250LED 123W ASY IP66 - nadgradna zaprta svetilka oblikovno in dimenzijsko povsem enaka poziciji 1 vendar s sistemom za stensko montažo in z asimetrično širokosnopno optiko, s povišano stopnjo zaščite in odporna na udarce žoge, z LED virom svetlobe neutralne barve 4000K in barvne kakovosti po Ra>80, izhodne svetilnosti svetilke 15000 lm in svetlobnotehničnim izkoristkom min. 119lm/W, ohišje prašno lakirani tlačno luti aluminij sive barve RAL7035 in varnostno steklo, zapirala iz nerjavnega jekla, z vgrajenim odsevnikom in optiko proti bleščanju iz čistega 99,99% aluminija, odporna na udarce po IK09, predvideni obratovalni čas LED enote: 50000h L80, dimenzije: 425x414x114 mm | kos | 6 | 0
| 12658 - zaščitna mreža | kos | 6 | 0
5 | Beghelli BS100 ED LED 46W IP66 - nadgradna svetilka s povišano stopnjo zaščite in LED virom svetlobe neutralne barve 4000K, UV obstojno PC ohišje in PC mikropiramidni difuzor, izhodne svetilnosti svetilke 5200 lm, 1281x170x95 mm, komplet | kos | 2 | 0
6 | Beghelli 12183 Logica LG LED 11W SE 1/2/3P IP65 - nadgradna svetilka zasilne razsvetljave z LED virom svetlobe in povišano stopnjo zaščite, z Autotest funkcijo, z dvojno simetrično mat optiko, izhodni svetlobni tok pri 1h avtonomiji: 800 lm, v pripravnem spoju avtonomije 1h, dimenzije: 406x147x63 mm, z garancijo 4 leta na komplet svetilko vključno z baterijo | kos | 6 | 0
| 12194 - zaščitna mreža | kos | 6 | 0
7 | JALITE fotoluminiscentne nalepke, dimenzije: 15x30 cm, s piktogramom smeri izhoda: naravnost | kos | 2 | 0
8 | JALITE fotoluminiscentne nalepke, dimenzije: 15x30 cm, s piktogramom smeri izhoda: levo | kos | 1 | 0
9 | ALU LINEAR/M LED 6,6W GR4 IP65 - nadgradna stenska svetilka z LED virom svetlobe barve 6000K, kot pozicija 4 vendar v stopnji zaščite III, komplet | kos | 3 | 0
| ALU Driver 30W - pretvornik | kos | 1 | 0
10 | Instalacijski material tip LEGRAND, podometne vodotesne izvedbe:
| stikalo navadno | kos | 3 | 0
| vtičnica 230V, 16A, s poklopcem | kos | 6 | 0
| razvodnica RK4 | kos | 6 | 0
| vgradni tablo z 8. stikali in zaščito | kos | 1 | 0
11 | Instalacijski material za možnost izvedbe požarnega javljanja in ozvočenja v skopu
izvedbe sistemov celotnega objekta/vse cevi in kabli se speljejo v omarico nad
stikalnim blokom v sekundarnem stropu/:
| cev negorljiva premera 16mm | m | 80 | 0
| kabel IY(St)Y-2x2x0,8mm, rdeč | m | 120 | 0
| omarica 200x300x180mm | kos | 1 | 0
11 | Instalacijski material za napajanje in krmiljenje pogonov oken in žaluzij
/vse cevi in kabli za krmiljenje se speljejo v omarico nad posluževalnim tablojem,
napajalni kabli pa v obstoječo omarico na hodniku
| cev negorljiva premera 16mm | m | 180 | 0
| kabel IY(St)Y-2x2x0,8mm | m | 120 | 0
| kabel NYM 3x1.5mm2 | m | 280 | 0
| kabel NYM 3x2.5mm2/semafor/ | m | 60 | 0
| omarica 200x300x180mm | kos | 1 | 0
12 | Tesnitev kabelskih odprtin med požarnimi sektorji | kpl | 6 | 0
s tesnilno peno in premaz kablov
13 | Izvedba priključkov el. naprav, komplet (strojne naprave,…) | kos | 1 | 0
14 | Dobava in montaža kabelske police PK 500/50/2 mm, komplet z obešalnim priborom. | m | 15 | 0
15 | Instalacijske zaščitne cevi premera 26 mm, položene podometno. | m | 60 | 0
16 | Demontaža obstoječih svetilk splošne razsvetljave, vključno z odklopom in odvozom na deponijo | kos | 20 | 0
17 | Pritrdilni instalacijski material (pajki, distančniki, obese), razni Fe profili. | kpl | 1 | 0
18 | Pregledi, meritve ter izdaja certifikatov, prisotnost na kvalitetnem pregledu | kpl | 1 | 0
19 | Dopolnitev shem obstoječega stikalnega bloka | kpl | 1 | 0
| ELEKTRIKA SKUPAJ |  |  | 0

## STROJNE INST-TV
OBNOVA NOTRANJOSTI TELOVADNICE NA OŠ TABOR I. ul. Arnolda Tovornika 21, Maribor
D. | STROJNE INSTALACIJE IN STROJNA OPREMA
Vsi tipi izdelkov - trgovska imena in proizvajalci navedeni v popisu del in materiala so omenjeni izključno zaradi natančnega definiranja tehničnih karakteristik, standardov in predpisov po katerih so izdelani, certifikatov ter atestov, ki jih imajo z namenom. Kot opcija se dovoljuje izbira ustrezne druge opreme kot je projektirana ter se navede zraven predvidene opreme in se ne sešteva v ponudbo; ustrezati mora predvidenim projektnim in tehničnim parametrom, kar morata pisno potrditi investitor in projektant.
Za opremo in material, ki se vgrajuje v objekt mora izvajalec del predložiti ustrezna dokazila kvalitete ( ves vgrajeni material se lahko nadomesti z enakovrednim, ali najboljše kakovosti in izdelan po SIST, EN, DIN standardih in mora imeti ustrezni certifikat oz. atest proizvajalca ) in ostale spremne dokumente. Montažna dela se lahko izvajajo pod vodstvom strokovno usposobljenega vodje del in v soglasju z nadzorom.
REKAPITULACIJA:
| Instalacija ogrevanja |  |  |  | 0
| Instalacija prezračevanja |  |  |  | 0
| Izdelava PID dokumentacije (projekt izvedenih del) in NOV dokumentacije (navodila za obratovanje in vzdrževanje v slovenskem jeziku) |  |  |  | 0
| SKUPAJ: |  |  |  | 0
Instalacije ogrevanja
Zap.št. | GRELNA TELESA | Enota | Količina | Cena / Enoto | Cena
1 | Demontaža in ponovna montaža radijatorjev, vključno z deli in materialom za predelavo priključov in cevnih razvodov | kos | 7 |  | 0
2 | Termostatska glava, npr Danfoss RA 2240, možnost popolnega zaprtja, opremljena s protizmrzovalno zaščito ter zaščito proti kraji. Območje 0-26°C. | kos | 7 |  | 0
3 | Ravni ali kotni termostatski ventil, tesnilni material, npr Danfoss
| DN 20 | kos | 7 |  | 0
4 | Ravno ali kotno zapiralo, tesnilni material, npr Danfoss
| DN 20 | kos | 7 |  | 0
Zap.št. | CEVNI RAZVOD, ARMATURE | Enota | Količina | Cena / Enoto | Cena
1 | Izvedba avtomatskega odzračnega ventila na obstoječem cevovodu, razrez in ostala montažna dela, vključno s tesnilnim materialom | kos | 4 |  | 0
Zap.št. | SPLOŠNI STROŠKI OGREVANJA | Enota | Količina | Cena / Enoto | Cena
1 | Pripravljalna in zaključna dela | kpl | 1 |  | 0
2 | Tesnostni preizkus cevovoda ogrevanja na 1.1-kratni obratovalni tlak, z armaturami. Preizkusni pogon z regulacijo armatur. | kpl | 1 |  | 0
3 | Tlačni preizkus cevovoda na 1.5-kratni obratovalni tlak, brez armatur | kpl | 1 |  | 0
4 | Nepredvidena dela ki se pojavijo pa niso zajeta v tem popisu, obračun po dejanskih stroških, po potrditvi nadzornega organa | kpl | 1 |  | 0
5 | Polnjenje sistema ogrevanja z mehko vodo cca 2000 l | kpl | 1 |  | 0
6 | Splošni in transportni stroški | kpl | 1 |  | 0
Zap.št. | SAMOSTOJNI ELEMENTI | Enota | Količina | Cena / Enoto | Cena
1. | Kompaktna prezračevalna naprava za dovod in odvod zraka v izoliranem ohišju za notranjo montažo, vertikalna postavitev, priključki s strani, ki vključuje:
notranja izvedba, položaj se definira na objektu pred naročilom
regenerator toplote z visokim izkoristkom, izkoristek regeneratorja toplote je 75 %
dovodni in odvodni ventilator z EC motorji, z možnostjo nastavitve konstantnega ali variabilnega (opcija) pretoka zraka
dovod filter F7
odvod filter F7
krmilna ormara za regulacijo pretoka in tlaka
C5 plus daljinski krmilni panel
by-pass vgrajen v napravo
električni grelnik vgrajen v napravo
zapiralna loputa za dovedeni zrak
zapiralna loputa za odvedeni zrak
Ventilator dovod:
Qdov = 2400 m3/h
pext = 250 Pa
Ventilator odvod:
Qodv = 2400 m3/h
pext = 250 Pa
Hrupnost v okolico (na 3m) <37 dB Mere naprave: Dolžina (mm): 1050 Širina (mm): 1180 Višina (mm): 900 Teža (kg): 300
Kompleten regulacijski sistem za klimatsko napravo vključno z zagonom s strani pooblaščenega serviserja ter poučitev stranke o delovanju sistema
ustreza naprava
| npr. KOMFOVENT VERSO 2500 | kpl | 1 |  | 0
2 | Dobava in montaža aluminijaste vremensko zaščitne rešeke, vključno z komoro iz pocinkane pločevine, izdelava komore po izmerah glede na debelino zunanje stene l=cca 50 cm, pritrdilni ter tesnilni material
| npr. IMP OZR f800 | kos | 2 |  | 0
Zap.št. | DISTRIBUCIJSKI ELEMENTI | Enota | Količina | Cena / Enoto | Cena
1. | Dobava in montaža okroglega dušilca zvoka, sestavljen iz zunanjega plašča iz pocinkane pločevine, polnila iz mineralne volne za začito proti odnašanju iz celuloze, notranjega plašča iz perforirane pocinkane pločevine, vključno s pritrdilnim, tesnilnim materialom
| f 400 L= 1000, dušenje pri frekvenci 250 Hz je 15 dB | kpl | 2 |  | 0
2. | Dobava in montaža odvodnih aluminijastih prezračevalnih rešetk z nastavkom za regulacijo količine zraka, primerne za spirokanal, npr proizvod IMP, priključek na kanal, vključno ves spojni in pritrdilni material
| ASK 2/F 1025×75 | kpl | 12 |  | 0
3. | Dobava in montaža vpihovalnega sistema UNO-DUCT patentiran sistem dovoda zraka brez prepiha. Spiralno robljena cev s sapnicami iz težko gorljivega poliamida, vstavljenimi med ovoje spiro cevi ali gladke vzdolžno varjene cevi. Sapnice so testirane na odziv materiala na ogenj po ÖNORM B 3800 del 1 in del 2, razred gorljivosti B1 in sproščanje dima v razred Q1, po izračunu dobavitelja, pobarvano poželji arhitekta, obešalni material, npr. Pichler&CO
| UNO-DUCT Ø 250/2-11; L= 9 m; 800 m3/h | kpl | 1 |  | 0
| UNO-DUCT Ø 355/2-8; L= 20 m; 1600 m3/h | kpl | 1 |  | 0
Zap.št. | KANALSKI RAZVOD | Enota | Količina | Cena / Enoto | Cena
1. | Dobava in montaža spiralnih okroglih kanalov iz pocinkane jeklene pločevine, debeline po DIN 24157, BL. 2, R. 1, vključno oblikovni elementi (kolena, redukcije, T-kosi, prehodi, etaže, priključki dušilni elementi, revizijske in čistilne odprtine) ter spojni, tesnilni in pritrdilni material vključno z ustrezno izolacijo
- dovodni zrak debelina 32 mm
- povratni zrak debelina 16 mm
- zajemni zrak debelina 13 mm
- odpadni zrak debelina 9 mm
| f 250 | m1 | 15 |  | 0
| f 315 | m1 | 25 |  | 0
| f 355 | m1 | 2 |  | 0
| f 400 | m1 | 30 |  | 0
2. | Fazonski kosi iz spiralnih okroglih kanalov iz pocinkane jeklene pločevine, debeline po DIN 24157, BL. 2, R. 1, vključno spojni, tesnilni in pritrdilni material
| T kos 250/400/315 | kpl | 1 |  | 0
| T kos 355/400/250 | kpl | 1 |  | 0
Zap.št. | SPLOŠNI STROŠKI PREZRAČEVANJE | Enota | Količina | Cena / Enoto | Cena
1. | Pripravljalna in zaključna dela | kpl | 1 |  | 0
2. | Nepredvidena dela ki se pojavijo pa niso zajeta v tem popisu, obračun po dejanskih stroških | kpl | 1 |  | 0
3. | Regulacija pretočnih količin, navodila za obratovanje, meritve količin, meritve hrupa,... | kpl | 1 |  | 0
4. | Barvne in pisne oznake na kanalskih razvodih in klimatih, označitev vseh regulacijskih elementov | kpl | 1 |  | 0
5. | Meritve mikroklimatskih pogojev v prostorih ob obremenitvah, šumnosti, ločeno za zimsko in poletno obdobje, skupaj z izdajo pozitivnega poročila | kpl | 1 |  | 0
Zap.št. | OSTALO | Enota | Količina | Cena / Enoto | Cena
1 | Projketantski nadzor (ni predmet ponudbe!) | kpl | 0 |  | NAROČI NAROČNIK
2 | Izdelava načrta izvedenih del (PID), pri čemer kot osnova za izdelavo služijo vrisane in potrjene spremembe med gradnjo s strani odgovornega nadzornika. Načrtu je potrebno priložiti Navodila za obratovanje in vzdrževanje v slovenskem jeziku (NOV), za posamezne sklope pa izvajalec preda navodila direktno investitorju. | kpl | 1 |  | 0
| Skupaj: |  |  |  | 0

## OPREMA TELOVADNIC
POPIS OPREME
POZICIJA | OPIS | ENOTA | KOLIČINA | cena/em | vrednost
OPREMA TELOVADNICE OŠ TABOR MARIBOR
SPLOŠNA NAVODILA
Naročnik bo pred odločitvijo o oddaji naročila zahteval od ponudnika oddajo spričevala neodvisnih organov,ki potrjujejo da ima ponudnik zagotovljeno kakovost vezano na:
a. dobavo in montažo športne opreme, SIST ISO 9001 ali enakovredno
b. varjenje kovinskih konstrukcij, skladno z EN 1090-1
c. uveden sistem ravnanja z okoljem SIST ISO 14001, ali enakovredno
Sistemi zagotavljanje kakovosti morajo temeljiti na ustrezni seriji evrospkih standardov,potrjenih s strani organov, ki so usklajeni s serijo evropskih standardov v zvezi z izdajanjem potrdil.
ELEKTROINŠTALACIJE
-napajanje z električno energijo je iz stikalnega bloka, ki je predviden v projektu za objekt. V stikalnem bloku je del iz katerega se napaja električna športna oprema zaščiten z električnim stikalom na diferenčni tok (FID)
- priključek elektro pogona pripravi izvajalec el.instalacij objekta na predvideni lokaciji
1. | ŠPORTNI POD zajet v popisu gradbenih in obrtniških del
PREGRADNE ZAVESE
1. | DELILNA ZAVESA
Konstruiranje, dobava in priklop elektro dvižne delilne zavese iz poliestrske tkanine. Upravljanje preko stikal na vidnem mestu. Višina predelne stene 5,5m dolžina min 12 m (max. 30m), s standardnim pogonom. Sestava: pobiralna cev, nosilna cev, vrvi in sestavni material za pogonsko os. Investitor izdela električno napeljavo od glavne omarice do kontrolne omarice, motorjev in varnostnih zavor. Priklop izvrši ponudnikov pooblaščeni izvajalec. Konstrukcija skladno z DIN 18032/4
| * Navijalna os premera 76 mm z ležaji in objemkami | garnitura | 1
| * Elektro motor z reduktorjem (EN 12453) (230/400V - 1,1kW ali 230/400V - 1,5kW) | garnitura | 1
| * Elektro mehanske varnostne naprave montirane na obeh straneh navijalne osi (EN 12604/12605i). | garnitura | 1
| •Poliesterska tkanina obojestransko prevlečena z pvc, sestava samo iz materialov, ki so registrirani v skladu z REACH regulativam pri ECHA( evropska agencija za kemikalije), pretržna sila 1500N/5 cm po EN ISO 1421/1, nadaljna pretržna sila min 200 N po DIN 53356; material standard barva: Vanilija ali Siva, samougasljivo v stopnji B, skladno z DIN 4102-B1, teža min 890 g/m2 | m2 | 66
| * Podkonstrukcija standard montaža s strani na nosilec, steno ali pod strop, maks. odmik 0,5m | garnitura | 1
OBVEZNA DOKAZILA S KATERIMI PONUDNIK DOKAZUJE USPOSOBLJENOST IN JIH BO NAROČNIK ZAHTEVAL PRED ODLOČITVIJO O ODDAJI NAROČILA: Pogonska os in varovalni mehanizem mora ustrezati zahtevam iz standarda DIN 18032/4. Potrdilo o skladnosti (certifikat), s katerim se potrdi skladnost opreme z zahtevanim standardom DIN 18032/4 izdan in potrjen s strani neodvisnih,usposobljenih organov.
| Skupaj dvižna delilna zavesa DS: | komplet | 1 |  | 0
2. | KOŠ ZIDNI ODMIČNI glavno igrišče
Dobava in montaža stenske konstrukcije za košarko s sekurit ploščo in pregibnim obročem, obroč je pritrjen neodvisno od sekurit plošče na okvir z mehko zaščito.
Stenska konstrukcija koša se pritrjuje na steno od višine 290 do 560 cm.
Plošča sekurit v okvirju z mehko zaščito in regulatorjem višine, ki preko navojnega vretena (levi - desni navoj) in plinskega blažilca omogoča enostavno in hitro spremembo višine obroča z uporabo ročice od 260 cm do 305 cm.
Odpiranje in zapiranje se izvaja preko sistema teleskopske diagonale konstrukcije z blokirnim vijakom za odprti in zaprti položaj.
Komplet mora vsebovati vso potrebno dodatno konstrukcijo in pritrdilni material za montažo:
vsebovati mora:
| * konstrukcija s stenskim okvirom in konstrukcijo z drsnim mehanizmom dolžine do 250 cm | grt | 2
| * zglobni obroč za košarko | grt | 2
| * košarkarska mrežica tekmovalna | grt | 2
| Plošča sekurit v okvirju z mehko zaščito in regulatorjem višine, ki preko navojnega vretena (levi - desni navoj) in plinskega blažilca omogoča enostavno in hitro spremembo višine obroča z uporabo ročice od 260 cm do 305 cm. | grt | 2
| ** Nosilec za semafor akcijskega časa (24s), lakiran po izboru investitorja oz projektanta | kos | 2
Skladno s SIST EN 1270
OBVEZNA DOKAZILA S KATERIMI PONUDNIK DOKAZUJE USPOSOBLJENOST IN JIH BO NAROČNIK ZAHTEVAL PRED ODLOČITVIJO O ODDAJI NAROČILA: 1. potrdilo o skladnosti (certifikat) s katerimi se potrdi skladnost opreme z zahtevanim standardom SIST EN 1270 izdan in potrjen s strani neodvisnih,usposobljenih organov
| Skupaj odmični koši za stranski igrišči: | komplet | 2 |  | 0
3. | MINI KOŠI Z REGULACIJO VIŠINE 220 CM DO 305 CM - PREČNA IGRIŠČA
Dobava in montaža konstrukcije MINI koša z brezstopenjsko regulacijo višine s sedmimi višinami obroča 220 do 305 cm
| * stenski okvir in roka koša z regulacijskim mehanizmom (220 - 305 cm) | grt | 5
| * plošča polikarbonatna 120 x 90 cm | grt | 5
| * obroč za košarko | grt | 5
| * košarkarska mrežica šolska | grt | 5
| Skupaj mini koši (velika in mala telovadnica): | komplet | 1 |  | 0
4. | ODBOJKA ŠOLSKA
Odbojkarska oprema (šolska) je izdelana v skladu z veljavnimi standardi. Glavno vodilo pri izdelavi je standard SIST EN 1271. Oprema je namenjena za uporabo v pokritnih športnih objektih in omogoča hitro postavitev. Čvrsta aluminijasta odbojkarska stojala omogočata varno in enostavno napenjanje mreže. Odbojkarska oprema se hrani v primernem skladiščnem prostoru ali pa na posebnem vozu. Odbojkarska oprema je vtična, zato je za uporabo potreben vgradni temelj. Set (garnitura) odbojkarske opreme je sestavljena iz:
| Dobava opreme za šolsko odbojko v sestavi: | garnitura
| * aluminijasto stojalo fi 100 mm, višine 3 m z napenjalom | kos | 1
| * aluminijasto stojalo fi 100 mm, višine 3 m brez napenjala | kos | 1
| * puša odbojke fi 100 mm | kos | 2
| * pokrov športnega poda medeninasti obroč | kos | 2
| * mreža za šolsko odbojko | kos | 1
Skladno s SIST EN 1271
OBVEZNA DOKAZILA S KATERIMI PONUDNIK DOKAZUJE USPOSOBLJENOST IN JIH BO NAROČNIK ZAHTEVAL PRED ODLOČITVIJO O ODDAJI NAROČILA: 1. potrdilo o skladnosti (certifikat) s katerimi se potrdi skladnost opreme z zahtevanim standardom SIST EN 1271 izdan in potrjen s strani neodvisnih,usposobljenih organov.
| Skupaj oprema za šolsko odbojko: | komplet | 1 |  | 0
5. | ROKOMETNI GOL ŠOLSKI STENSKI POŠEVNI
Fiksno vgrajen poševni stenski rokometni gol
Rokometni gol izdelan iz lesenega okvirja globine cca 30 cm, dim. 2 x 3 m. Okvir gola z mehko zaščito se zaključi s poševnino do stene (nepravilen odboj žoge), notranjost gola je izvedena s PU mehko zaščito kot ostala mehka zaščita sten . Notranjost gola se lahko koristi za shranjevanje dveh mehkih blazin dim. 200x150x25 cm. Rob gola v obliki ravne vratnice širine 8 cm.
| * podkonstrukcija rokometnega gola iz lesa za gol 2 x 3 m | garnitura | 1
| * mehka zaščita gola kvadratura zajema zunanji in notranji okvir gola in notranji del stene. Vrhnji sloj debeline 0,5 cm v barvi po izboru projektanta oz. investitorja. | m2 | 14
** mehka zaščita iz velurja debeline 23 mm v izbranih barvi investitorja oz projektanta (po vzorčni karti)
Skladno s SIST EN 749
OBVEZNA DOKAZILA S KATERIMI PONUDNIK DOKAZUJE USPOSOBLJENOST IN JIH BO NAROČNIK ZAHTEVAL PRED ODLOČITVIJO O ODDAJI NAROČILA: 1. potrdilo o skladnosti (certifikat) s katerimi se potrdi skladnost opreme z zahtevanim standardom SIST EN 749 izdan in potrjen s strani neodvisnih,usposobljenih organov.
| Skupaj Rokometni gol šolski stenski poševni: | komplet | 2 |  | 0
6. | BADMINTON
Dobava in postavitev opreme za badminton v sestavi:
Oprema za badminton je izdelana v skladu z veljavnimi standardi. Glavno vodilo pri izdelavi je standard SIST EN 1509. Oprema je namenjena za uporabo v pokritnih športnih objektih in omogoča hitro postavitev. Čvrsta in stabilna stojala omogočata varno in enostavno napenjanje mreže. Oprema se hrani v primernem skladiščnem prostoru. Stojala so prevozna in ni potrebnega vgradnega temelja. Stojala imajo vgrajena kolesa za lajžji prevoz. Set (garnitura) opreme za badminton je sestavljena iz:
| * prevozno stojalo za badminton z utežjo minimalno 30 kg | kos | 1
| * mreža za badminton v črni barvi | kos | 1
Skladno s SIST EN 1509
OBVEZNA DOKAZILA S KATERIMI PONUDNIK DOKAZUJE USPOSOBLJENOST IN JIH BO NAROČNIK ZAHTEVAL PRED ODLOČITVIJO O ODDAJI NAROČILA: 1. potrdilo o skladnosti (certifikat) s katerimi se potrdi skladnost opreme z zahtevanim standardom SIST EN 1509 izdan in potrjen s strani neodvisnih, usposobljenih organov
| Skupaj oprema za badminton: | komplet | 2 |  | 0
7. | NAMIZNI TENIS
Dobava in postavitev prevozne in zložljive opreme za namizni tenis. Miza za namizni tenis dimenzij: (dolžina) 2740 x (širina) 1525 x (višina od poda) 760 mm narejena v skladu z namiznoteniškimi pravili in varnostnim normam EN 14468-1. Inovativen design, DSI tehnologija (double security integree) - avtomatično zaklepanje mize kar omogoča varno igranje tudi na neravnih podlagah.
| - Lastnosti mize: barva: enakomerno mat modra, igralna površina iz izredno zgoščene iverne plošče debeline 19 mm, navpična stranica mize (okvir): nerjaveče jeklo odporno na udarce (praske) debeline 35 mm, noge mize: jeklene oblečene s plastiko, v obliki črke Y dimenzije 90 x 25 mm, dvojna kolesa: Φ 150, stojalo mrežice: nastavljivo po višini, stojala pri zapiranju mize ni potrebno odstanjevati, sistem zlaganja: Compact tehnologija, dimenzije mize v zloženem stanju: 1830 x 750 x 1550 mm, teža: 82 kg, dodatni prostor za: žogice, lopar, | garnitura | 2
| - semafor za namizni tenis | kos | 2
| Skupaj oprema za namizni tenis: | komplet | 1 |  | 0
8. | UNI STOJALO
Dobava in postavitev UNI stojala, teže min. 70 kg, za uporabo v dvorani ali na prostem. Sestava:
| * Stojalo UNI samostoječe, prevozno | kos | 2
| * mreža UNI 9 x 1 m, kvadratki 4 x 4 cm | kos | 1
| * podpora letvice za UNI stojalo | kos | 2
| Skupaj UNI stojalo: | komplet | 1 |  | 0
9. | DVORANSKI HOKEJ
Dobava in postavitev opreme za dvoranski hokej v sestavi:
| * samostoječi gol 120 x 90 cm | kos | 2
| * mreža za samostoječi gol 120 x 90 cm | kos | 2
| Skupaj oprema za dvoranski hokej: | komplet | 1 |  | 0
10. | LETVENIK FIKSNI ENOJNI
Dobava letvenikov dimenzije 260 x 90 cm komplet z elementi za pritrditev na steno. Stranice letvenika so izdelane iz prvovrstnega smrekovega lesa, 16 prečk pa iz trdega lesa.
| * letvenik s konzolo ob vzdolžni steni dvorane in v mali telovadnici | garnitura | 30
| * montažni set za pritrditev v tla (montažni set za pritrditev v parket) | garnitura | 30
Skladno s SIST EN 12346
OBVEZNA DOKAZILA S KATERIMI PONUDNIK DOKAZUJE USPOSOBLJENOST IN JIH BO NAROČNIK ZAHTEVAL PRED ODLOČITVIJO O ODDAJI NAROČILA: 1. potrdilo o skladnosti (certifikat) s katerimi se potrdi skladnost opreme z zahtevanim standardom SIST EN 12346 izdan in potrjen s strani neodvisnih, usposobljenih organov
| Skupaj letvenik fiksni enojni s konzolami: | komplet | 1 |  | 0
11. | Dobava plezalne garniture v sestavi:
| * Plezalni drog 5 m s trajnimi oznakami višine na 3 in 4 m, na koleščku premakljiv po kovinskem vodilu v RAL 9006 barvi za shranjevanje ob zidu | garnitura | 2
| * Vrvična lestev 4,5 m, konopljena, na koleščku premakljiva po vodilu za shranjevanje ob zidu | garnitura | 2
| * Konzola za plezala za 2 mesti | garnitura | 2
| Skupaj plezalna garnitura: | komplet | 1 |  | 0
12. | KROGI NA VRVEH
Dobava krogov na vrveh v sestavi
Dobava krogov na vrveh v sestavi, kovinske nosilne konstrukcije barvane v RAL9006 barvi, lesena obroča z vrvjo in varovalom, obtežilno vrečo za spuščanje krogov in potrebnim pritrdilnim materialom
| * Konstrukcija za kroge v RAL 9006 barvi | garnitura | 1
| * Krogi na vrveh z varovalom in obtežilno vrečo | garnitura | 1
| ** Barva kovinskih delov po RAL karti po izboru investitorja oziroma projektanta | opcija | 1
| Skupaj Krogi na vrveh: | komplet | 1 |  | 0
13. | BRADLJE
| Bradlja dvovišinska šolska. Lahka konstrukcija šolske dvovišinske bradlje omogoča vsestransko uporabo in regulacijo lestvin po predpisih FIG. Enostavna, hitra in varna regulacija lestvin od 190 do 240 cm in 110do 160 cm. Razmik med lestvinama od 70 do 140 cm. Prevoz bradlje z vgrajenimi kolesi. Pri zamenjavi višje lestvine z drogom se bradlja lahko uporabi kot šolski drog (nižja lestvina se odloži na tla). Skladno s SIST EN 915 | kos | 1 |  | 0
14. | Blazina za dvov.šol.bradljo, dim. 232x82x6 cm | kos | 1 |  | 0
15. | Drog dvovišinske bradlje | kos | 1 |  | 0
16. | Bradlja šolska. Bradlja z dvojnim varovanjem višine lestvine, ki je nastavljiva v območju 120 do 185 cm. Razmik med lestvinama od 36 do 66 cm. Bradlja ima vgrajen prevoz. Skladno s SIST EN 914 | kos | 1 |  | 0
17. | Blazina za brad.šol., dim.213x43x6 | kos | 1 |  | 0
KOZE
18. | Koza velika dim. 100 do 170 cm. Trup elastičen in lahek. Prevleka je iz pravega usnja. Kovinske noge s teleskopsko regulacijo po 5 cm. Za izravnavo neravnin poda ima ena noga brezstopenjsko regulacijo. Skladna s SIST EN 12196 | kos | 1 |  | 0
19. | Koza mala dim. 90 do 130 cm. Trup elastičen in lahek. Prevleka je iz pravega usnja. Kovinske noge s teleskopsko regulacijo po 5 cm. Za izravnavo neravnin poda ima ena noga brezstopenjsko regulacijo. Skladna s SIST EN 12196 | kos | 1 |  | 0
SKRINJE
20. | skrinja iz vezane plošče s prevozom, petdelna, zaokroženi masivni vogali. Pokrov oblazinjen in prevlečen s kvalitetnim umetnim usnjem, skladna s SIST EN 916. | kos | 2 |  | 0
21. | skrinjica, zaobljeni vogali, skladna s SIST EN 916 | kos | 2 |  | 0
ODRIVNE DESKE, TRAMPOLINI
22. | odrivna deska šolska tapecirana neoblazinjena | kos | 2 |  | 0
23. | odrivna deska šolska tapecirano oblazinjena | kos | 1 |  | 0
24. | odskočna deska tekmovalna, vgrajeni dve vzmeti, ki povečata hitrost in moč odriva. | kos | 1 |  | 0
25. | trampolin 125 x 125 cm z vzmetmi, blazinska zaščita vzmeti, zložljiva podkonstrukcija | kos | 1 |  | 0
KLOPI
26. | Telovadna klop je izdelana iz kvalitetnega lepljenega smrekovega lesa, noge pa so iz vezane plošče. Klop je uporabna obojestransko, saj je na spodnji strani vgrajena gred. Višina klopi je 35 cm, širina zgorje ploskve 27 cm ter širina gredi 10 cm. Klop ima na eni strani rebro za uporabo klopi kot klančino (skupaj s telovadno skrinjo ali letvenikom). Skladno z SIST EN 12432 | kos | 4 |  | 0
GREDI
27. | Nizka gred dolžine 390 cm ter višine 40 cm. Izdelana iz kvalitetnega smrekovega lepljenega lesa. Noge kovinske z gumijastimi čepi, skladno z SIST EN 12432 | kos | 1 |  | 0
28. | Visoka gred izdelana iz kvalitetnega lepljenega smrekovega lesa ater tapecirana z nedrsnim tekstilom. Gred dolžine 500 cm in je nastavljiva v dveh višinah 70 in 120 cm. | kos | 1 |  | 0
29. | Voz za prevoz gredi | kos | 2 |  | 0
OBVEZNA DOKAZILA S KATERIMI PONUDNIK DOKAZUJE USPOSOBLJENOST IN JIH BO NAROČNIK ZAHTEVAL PRED ODLOČITVIJO O ODDAJI NAROČILA: 1. potrdila o skladnosti (certifikat) s katerimi se potrdi skladnost opreme z zahtevanimi standardi SIST EN 915, SIST EN 914, SIST EN 12196, SIST EN 916 in SIST EN 12432 izdanih in potrjenih s strani neodvisnih,usposobljenih organov.
30. | Obstenski drog v mali telovadnici v sestavi;
| Stenska konzola droga | kos | 1
| Steber droga z napenjali | kos | 1
| Prečka droga | kos | 1
| Pritrdilo P | kos | 2
| Talni pokrov 170 | kos | 2
| Skupaj obstenski drog: | komplet | 1 |  | 0
| OPREMA 1. TRIADE | komplet | 1 |  | 0
1. | Skrinja iz dveh delov s prečkami | kos | 1
2. | Skrinja brez pokrova | kos | 1
3. | IGRALNA KLETKA
Igralna kletka je namenjena programu predšolske vzgoje ter prve triade osnovne šole. Sestavljena je iz 6 elementov izdelanih iz kvalitetnega lesa različnih vsebin. Elementi so montirani ob steno z možnostjo odpiranja zunanjih dveh elementov pravokotno na steno ter poklopne lestve zaradi večje uporabnosti.
Igralna kletka je sestavljena iz:
* TARČA (element z velikimi luknjami)
* PLEZALNA STENA (element z malimi luknjami)
* GOSTI LETVENIK
* REDKI/GOSTI LETVENIK
* PAJKOVA MREŽA
* POKLOPNA LESTEV
Pri uporabi se priporoča uporaba vseh vrst blazin in ostale opreme (gred, klop, koza, skrinja, koza...).
| Skupaj igralna kletka: | komplet | 1 |  | 0
4. | Komplet zložljivih pručk v sestavi:
| pručka višine 94 cm | kos | 1
| pručka višine 83 cm | kos | 1
| pručka višine 71 cm | kos | 1
| pručka višine 60 cm | kos | 1
| pručka višine 48 cm | kos | 1
| Skupaj zložljive pručke: | komplet | 1 |  | 0
5. | Letev s prečkami | kos | 1 |  | 0
6. | Gred za ravnotežje | kos | 1 |  | 0
7. | Leseni tobogan | kos | 1 |  | 0
8. | Lestev z zatičem | kos | 1 |  | 0
9. | Gugalo za telovadno klop | kos | 1 |  | 0
10. | Gimnastični triangel | kos | 1 |  | 0
11. | Pohodna vrv za ravnotežje fi 4,6 mm | kos | 1 |  | 0
| BLAZINE | komplet | 1 |  | 0
1. | Blazine popis: 164x82x62 blazina letvenika | kos | 30
2. | Blazine popis: 200x100x6 cm | kos | 10
Splošen opis materialov blazin:
Lahka šporna doskočna blazina velikosti 164 x82x6, 200x100x6, 200x125x6 cm je namenjena za samostojno uporabo, razgibavanje in gimanstiko.
HIC -kritična višina padca 2,3 m
Tkanina : Vrhnji sloj je izdelan iz 100% PES, debelina vlakna 1100dtex, teža 670g/m3. Tkanina ne vsebuje ftalatov. Spodnji protidrsni material je izdelan iz 100% PES, debelina vlakna 1100 dtex, teža 600g/m3. Tkanina ne vsebuje ftalatov.
Polnilo: polnilo je izdelano iz 4 slojnega zaprtoceličnega polietilena. Plošče debeline 15 mm so med seboj zlepljene in tvorijo debelino 6 cm Gostota poliethilena je 30kg/m3
OBVEZNA DOKAZILA S KATERIMI PONUDNIK DOKAZUJE USPOSOBLJENOST IN JIH BO NAROČNIK ZAHTEVAL PRED ODLOČITVIJO O ODDAJI NAROČILA: 1. potrdilo o skladnosti s SIST EN12503-1 (Tip 1,2,3) in SIST EN 1177, izdan in potrjen s strani neodvisnih,usposobljenih organov.
3. | Blazina za doskoke 200 x 125 x 12 cm | kos | 4 |  | 0
Splošen opis materialov blazin:
Šporna doskočna blazina velikosti 200 x 150 x 12 cm je namenjena za uporabo pri doskokih iz telovadnega orodja.
HIC -kritična višina padca 3,0 m
Tkanina : Vrhnji sloj je izdelan iz 100% PES, debelina vlakna 1100dtex, teža 670g/m3. Tkanina ne vsebuje ftalatov. Spodnji protidrsni material je izdelan iz 100% PES, debelina vlakna 1100 dtex, teža 600g/m3. Tkanina ne vsebuje ftalatov.
Polnilo: PE pena gostote 20 kg/m3
OBVEZNA DOKAZILA S KATERIMI PONUDNIK DOKAZUJE USPOSOBLJENOST IN JIH BO NAROČNIK ZAHTEVAL PRED ODLOČITVIJO O ODDAJI NAROČILA: SIST EN 1177, izdan in potrjen s strani neodvisnih, usposobljenih organov.
4. | Mehka blazina 200 x 150 x 25 cm | kos | 2 |  | 0
Splošen opis materialov blazin:
Šporna doskočna blazina velikosti 200 x 150 x 25 cm je namenjena za uporabo pri doskokih iz telovadnega orodja.
HIC -kritična višina padca ≥3,0 m
Tkanina : Vrhnji sloj je izdelan iz 100% PES, debelina vlakna 1100dtex, teža 670g/m3. Tkanina ne vsebuje ftalatov. Spodnji protidrsni material je izdelan iz 100% PES, debelina vlakna 1100 dtex, teža 600g/m3. Tkanina ne vsebuje ftalatov.
Polnilo: PE pena gostote 21 kg/m3
OBVEZNA DOKAZILA S KATERIMI PONUDNIK DOKAZUJE USPOSOBLJENOST IN JIH BO NAROČNIK ZAHTEVAL PRED ODLOČITVIJO O ODDAJI NAROČILA: 1. potrdilo o skladnosti s SIST EN12503-1 (Tip 8) in SIST EN 1177, izdan in potrjen s strani neodvisnih,usposobljenih organov.
5. | Mehka blazina 200 x 200 x 50 cm | kos | 2 |  | 0
Splošen opis materialov blazin:
Šporna doskočna blazina velikosti 200 x 150 x 50 cm je namenjena za uporabo pri doskokih iz telovadnega orodja.
HIC -kritična višina padca ≥3,0 m
Tkanina : Vrhnji sloj je izdelan iz 100% PES, debelina vlakna 1100dtex, teža 670g/m3. Tkanina ne vsebuje ftalatov. Spodnji protidrsni material je izdelan iz 100% PES, debelina vlakna 1100 dtex, teža 600g/m3. Tkanina ne vsebuje ftalatov.
Polnilo: PE pena gostote 18 kg/m3
OBVEZNA DOKAZILA S KATERIMI PONUDNIK DOKAZUJE USPOSOBLJENOST IN JIH BO NAROČNIK ZAHTEVAL PRED ODLOČITVIJO O ODDAJI NAROČILA: 1. potrdilo o skladnosti s SIST EN12503-2 (Tip 9,10,11) in SIST EN 1177, izdan in potrjen s strani neodvisnih,usposobljenih organov.
6. | Prevleka za mehke blazine 300 x 200 x 25 cm | kos | 1 |  | 0
7. | Prevleka za mehke blazine 400 x 200 x 50 cm | kos | 1 |  | 0
8. | Šolske borilne blazine debeline 2 cm, dvobarvne, spajanje po sistemu "puzzle" 100 x 100 cm | m2 | 100 |  | 0
9. | Voz za blazine 200 x 100 | kos | 2 |  | 0
10. | Komplet polivalentnih blazin. Vsi elementi kompleta imajo všite ježne trakove za spajanje v celoto. Sestava:
| Kvader 4 | kos | 1
| Kvader 3 | kos | 1
| Kvader 2 | kos | 1
| Zagozda 4A | kos | 1
| Zagozda 3A | kos | 1
| Zagozda 2A | kos | 1
| Zagozda 2B | kos | 1
| Zagozda 3B | kos | 1
| Zagozda 4B | kos | 1
| Polvalj A | kos | 1
| Polvalj B | kos | 1
| Blazina 250x100x6 | kos | 2
| Skupaj polivalentne blazine: | komplet | 1 |  | 0
| UČILA, REKVIZITI, PREMIČNA OPREMA, ŽOGE | komplet | 1 |  | 0
1. | kompresor za žoge z manometrom | kos | 1
2. | Sedalna žoga premera 42 cm | kos | 4
3. | Sedalna žoga premera 75 cm | kos | 4
4. | Sedalna žoga premera 105 cm | kos | 4
5. | Žoga za gimnastiko 420 g | kos | 12
6. | Vortex | kos | 12
7. | Žoga za malo košarko guma št. 5 | kos | 12
8. | Žoga za košarko - usnje št. 7 | kos | 12
9. | Žoga za košarko - trening guma št. 7 | kos | 12
10. | Žoga za rokomet vel. 3 umetno usnje | kos | 12
11. | Žoga za rokomet vel.2 umetno usnje | kos | 12
12. | Žoga za rokomet vel.1 umetno usnje | kos | 12
13. | Žoga za odbojko tekmovalna | kos | 12
14. | Žoga za odbojko trening | kos | 12
15. | Žoga za odbojko supersoft | kos | 12
16. | Igralna žoga supersoft premera 20 cm | kos | 12
17. | Medicinka guma 2 kg | kos | 4
18. | Medicinka guma 3 kg | kos | 4
19. | Medicinka guma 5 kg | kos | 4
20. | Žogice za namizni tenis | kos | 60
21. | Žogice za badmintoin - umetna snov | kos | 60
| MERILNI PRIPOMOČKI | komplet | 1 |  | 0
1. | Piščalka z vrvico | kos | 2
2. | Osebna tehtnica z višinomerom | kos | 1
3. | Kaliper za merjenje kožne gube kovinski | kos | 1
4. | Elektronski merilec spretnosti (taping) | kos | 1
5. | Merilnik predklona | kos | 1
6. | preproga za skok v daljino | kos | 1
7. | Meter 50 m | kos | 1
8. | Merilec srčnega utripa | kos | 2
9. | Elektronska štoperica | kos | 2
10. | Kompas pohodniški | kos | 2
| UČNI PRIPOMOČKI | komplet | 1 |  | 0
1. | Kij za ritmiko/plastični, dolžine | kos | 12
2. | Trak za ritmiko na držalu, dolžina traku 6m | kos | 12
3. | Vrv za ritmiko | kos | 12
4. | Obroč PVC fi 70 cm | kos | 12
5. | Debela vrv 15 m | kos | 1
6. | Markirni stožec 22 cm | kos | 30
7. | Lopar za badminton šolski | kos | 12
8. | Lopar za namizni tenis šolski | kos | 12
9. | Plastična hokejska palica | kos | 24
10. | Plošček - žogica za hokej (1/2 + 1/2) | kos | 10
11. | Megafon | kos | 1
12. | Ročni kasetni semafor na stojalo | kos | 1
13. | kolebnica 250 cm, z vrtljivimi ročaji | kos | 12
14. | kolebnica 300 cm, z vrtljivimi ročaji | kos | 12
15. | palica telovadna 100/2,5 cm, lesena | kos | 12
16. | stojalo za slalom (plastični podstavek + plastična palica 120 cm) | kos | 12
| ATLETIKA | komplet | 1 |  | 0
1. | šolska pregibna ovira do 70 cm | kos | 6
2. | Stojalo za skok v višino | par | 1
3. | Letvica fiberglas za skok v višino | kos | 1
4. | Vrvica za skok v višino | kos | 1
5. | Dvoranski štartni blok - gumi | par | 3
6. | štafetna palica lesena | kos | 6
7. | zvočni označevalec štarta, štartna klapa | kos | 1
8. | krogla 3 kg gumijasta | kos | 1
9. | krogla 4 kg gumijasta | kos | 1
1. | ZAŠČITNA MREŽA OKEN
Dobava napete odstranljive mrežne zaščite stekel na jekleni pletenici, s potrebnim odmikom (brez dodatne podkonstrukcije) od ravnine stekel iz UV odbojne svetle mreže vrvica fi 4 mm, okenca 100 x 100 mm..
Dimenzija zaščitne mreže brez nabora mreže, komplet z nosilnimi konzolami, jekleno pletenico in pritrdilnim materialom. Mreža 10 cm večja na vsaki stran zaščitne površine..
* Standardni pritrdilni set (direktno ob steni/oknu, odmik maks. 0,2m)
| Skupaj zaščitna mreža oken velika in mala telovadnica: | m2 | 140 |  | 0
MEHKE OBLOGE STEN
1. | MEHKA ZAŠČITA STEN - VELUR
Dobava 200 cm visoke mehke zaščite stene. Plošče se lepijo na gladko zidno površino. Sestava:
* PU pena debeline 15 mm, gostota 115 kg/m3, v ploščah max. širine 68 cm, z zarobljenimi vsemi štirimi robovi. Vrhnji sloj debeline 5 mm iz velurja v barvi po izboru projektanta oz. investitorja.
| Skupaj mehka zaščita stene velika in mala telovadnica: | m2 | 140 |  | 0
2. | OGLEDALO Z BALETNIM DROGOM
| Ogledalo na ustrezni leseni podlagi dim. 8x2 m, | m2 | 16
| z baletnim drogom iz trdega lesa dolžine 4m (2x), z ovalnim presekom lestvine 41/50 mm (profil lestvin po FIG). Vsak baletni drog 4m pritjen z tremi stenskimi konzolami. | tm | 8
| Skupaj ogledalo z baletnim drogom: | komplet | 1 |  | 0
OPREMA PODA
1. | ZAŠČITA PARKETA - PLOŠČE
Dobava zaščitnih plošč naslednjih karakteristik:
Plošče dim. 200 x 100 cm, debeline 7,5 mm, sintetične s trdim hrbtom, negorljive, z možnostjo
strojnega čiščenja, antibakterijske. Sestava kompleta
| * plošča 200 x 100 cm, debeline 7,5 mm | kos | 160
| * Voziček 200 x 100 cm z vezano ploščo | kos | 1
| Skupaj zaščitne plošče: | komplet | 1 |  | 0
| OPREMA PEDAGOŠKIH PROSTOROV | komplet | 1 |  | 0
1. | Prenosna omarica za prvo pomoč | kos | 1
2. | Prenosno ležišča - nosila | kos | 1
| Delovna miza 160 x 76 x 72 cm, debelina miizne plošče 25 mm, iveral bukev, ABS nalimek | kos | 2
Mobilni predalnik - 3x predali, ključavnica, iveral bukev
| Vrtljivi stol | kos | 2
| Omara visoka, iveral bukev, zgoraj zastekljena vrata, ključavnica, spodaj polna vrata, znotraj 3x polica, dim. 90x55x200 cm | kos | 3
| Omara garderobna, iveral bukev, 3 prekatna, zgoraj polica, pod polico obešalni drog, na vratih prezračevalne rešetke, klučavnica, dim. 120x55x200 cm | kos | 3
| Koš za smeti kovinski | kos | 2
| Stol z naslonom | kos | 1
| Okvirjena oglasna deska za lepljenje, iveral bukev, dim. 100 x 100 cm | kos | 2
| OPREMA ZA SHRANJEVANJE OPREME | komplet | 1 |  | 0
1. | Kovinske omare za shranjevanje rekvizitov dim. 195 x 110 x 50 cm s ključavnico | kos | 3
2. | Voz za žoge kovinski s ključavnico 100 x 55 x 80 cm | kos | 3
SEMAFORJI
Dobava in priklop informacijske opreme v sestavi:
LED tehnologija,
semafor v skladu z elektro in elektro magnetnim standardom (EC in EMC)
programirani športi v skladu s pravili: košarka, rokomet, odbojka, nogomet, v kompletu uporabniku prijazna konzola za upravljanje z LCD zaslonom, spomin podatkov v primeru izpada elektrike, aluminijasto plastificirano ohišje, LED diode so vtopljene v pločevino in tako odporno na udarce žog, servisiranje s prednje strani,
1. | PRENOSNI SEMAFOR za večstransko uporabo
| čas minute, sekunde; točke 0 do 199; napaka ekipe, avtomatska in ročna sirena, 733x368x115mm, teža 6 kg, višina številk 9 cm v treh barvah, vidljivost 35 m, prenosni, vgrajena tipkovnica, možnost priključitve na 24s, baterijsko polnjenje, možno povezava v paru, | komplet | 1 |  | 0
| SKUPAJ OPREMA brez DDV: |  |  |  | 0

## REK TV, san, gard,umivalnice
SKUPNA REKAPITULACIJA:
A. | TELOVADNICA (GOI z opremo):
B. | GARDEROBE, UMIVALNICE in SANITARIJE (GOI z opremo)
A-B | GRADBENA, OBRTNIŠKA IN INSTALATERSKA DELA in OPREMA SKUPAJ: |  | 0
Popust:
| Skupaj s popustom: |  | 0
Stroški rizika ključa po presoji ponudnika:
| SKUPAJ: |  | 0
| Davek na dodano vretdnost DDV% | 22% | 0
| SKUPAJ VREDNOST DEL: |  | 0
OPOMBA: naročnik bo kot merodajen upošteval ponudbeni predračun izdelan na tem popisu del!

## naslov-san,garderobe,umivalnice
INVESTITOR: | MESTNA OBČINA MARIBOR
Ul. heroja staneta 1
2000 Maribor
OBJEKT: | O.Š. TABOR I. – OBNOVA GARDEROB, UMIVALNIC IN SANITARIJ, TER KABINETA PEDAGOGA OB TELOVADNICI
PREDMET: | PROJEKTANTSKI POPIS DEL
(GOI DELA)
PROJEKT ŠT.: | 210/013, IMO BIRO d.o.o.
Maribor, avgust 2013

## rekapitulacija-san,gard,umival
OBJEKT: OŠ TABOR I MARIBOR
PREDMET: Obnova garderob, umivalnic in sanitarij ter kabineta pedagoga ob telovadnici
SKUPNA REKAPITULACIJA
1 | GRADBENA, OBRTNIŠKA DELA IN OPREMA:
A | GRADBENA DELA |  | EUR
B | OBRTNIŠKA DELA |  | EUR
C | OPREMA |  | EUR
1 | GRADBENA, OBRTNIŠKA DELA IN OPREMA SKUPAJ: | 0 | EUR
2 | ELEKTRO INSTALACIJE IN EL. OPREMA SKUPAJ: |  | EUR
3 | STROJNE INSTALACIJE IN STR. OPREMA SKUPAJ: |  | EUR
| SKUPAJ: | 0 | EUR
| DDV 22% | 0 | EUR
| SKUPAJ VREDNOST DEL: | 0 | EUR

## GO+oprema-san,gard,umival
O.Š. TABOR I MARIBOR – OBNOVA GARDEROB, UMIVALNIC IN SANITARIJ, TER KABINETA OB TELOVADNICI
1 | GRADBENA IN OBRTNIŠKA DELA TER OPREMA
OPOMBA: pri izvedbi vseh gradbenih obrtniških in instalaterskih del, je v ceni postavk upoštevati zaščito objekta in konstrukcij, posebej je potrebno zaščititi tlake v sesednjih prostorih, potrebne odklope instalacij, čiščenje objekta in prostorov med gradnjo, vsa pomožna delovna sredstva in strošek prevzema gradbenih odpadkov pri pooblaščenem zbiratelju oz. predelovalcu gr. odpadkov.
A | RAZNA GRADBENA DELA
DEMONTAŽE IN RUŠITVE
1 | Demontaža obstoječe sanitarne opreme, vključno s potrebnimi instalaterskimi deli, prenos iz objekta, nakladanje na prevozno sredstvo in odvoz na pooblaščeno deponijo; san. oprema kot sledi:
1.1 | Umivalniki; komplet | kom: | 15 | 0
1.2 | WC školjka s kotljičkom; komplet | kom: | 5 | 0
1.3 | Pisoar - stoječi, komplet | kom: | 2 | 0
1.4 | Tuš kad, komplet z obzidavo | kom: | 3 | 0
1.5 | Korito za umivanje nog, iz terazza, dolžine ca 3,00 m; komplet | kom: | 2 | 0
1.6 | Radiator; komplet | kom: | 10 | 0
2 | Demontaža lesenega stavbnega pohištva, z izstrganjem vratnih okvirjev, s prenosom odpadnega materiala iz objekta, nakladanjem na prevozno sredstvo in odvoz na pooblaščeno deponijo; kot sledi:
2.1 | Vrata z nadsvetlobo, skupne velikosti ca 6,0 m2 | kpl.: | 2 | 0
2.2 | Vrata s slepo nadsvetlobo, velikosti ca 3,0 m2 | kpl.: | 6 | 0
2.3 | Vrata, velikosti ca 2,0 m3 | kpl.: | 7 | 0
2.4 | Lesena sanitarna stena z vrati, skupne velikosti ca 2,60 m2; komplet | kpl.: | 1 | 0
3 | Demontaža stropnih oblog iz iverala, vključno podkonstrukcija, s prenosom odpadnega materiala iz objekta, nakladanjem na prevozno sredstvo in odvoz na pooblaščeno deponijo; (hodnik, garderobi, kabinet in sanitarije učitelja | m2: | 58 | 0
4 | Rušitev tlaka, vključno z vsemi sloji, do kote -0,30; transport ruševin in odpadnega materiala iz objekta, nakladanje na prevozno sredstvo in odvoz na pooblaščeno deponijo; komplet za tlake kot sledi:
4.1 | Tlaki - hodnik, garderobe - vinaz talna obloga | m2: | 40.5 | 0
4.2 | Tlaki - umivalnice, sanitarije - talna obloga iz keramike | m2: | 39 | 0
4.3 | Tlak v kabinetu - talna obloga parket | m2: | 19 | 0
5 | Rušitev predelnih sten skupne deb. ca 16-20 cm v umivalnicah in sanitarijah, vključno transport ruševin iz objekta, nakladanje na prevozno sredstvo in odvoz na pooblaščeno deponijo; komplet | m2: | 50 | 0
6 | Odbijanje stenske keramike, transport ruševin iz objekta, nakladanje na prevozno sredstvo in odvoz na pooblaščeno deponijo; komplet | m2: | 85.9 | 0
7 | Prestavitev vratne odprtine - vrata v sanitarije M in Ž, za ca 21 cm, z rušenjem dela zidane predelne stene skupne debeline ca 15 cm, odstranitvijo obstoječe vratne preklade, zidarskim krpanjem vertikalne stranice vratne odprtine, pozidavo dela stene v širini ca 20 cm, višine ca 2,15 m (nad gotovim tlakom), napravo nove vratne preklade na višini ca 2,15 m nad gotovim tlakom in krpanjem gornjega dela stene nad preklado, ter popravilom oziroma napravo grobega in finega zaglajenega apneno-cementnega ometa ob novi odprtini; vključno s transportom odpadnega materiala iz objekta, nakladanjem na prevozno sredstvo in odvozom na pooblaščeno deponijo, ter vsem potrebnim novim materialom in vsemi deli; komplet | kpl.: | 2 | 0
8 | Nadvišanje vratne odprtine v zidani predelni steni skupne debeline ca 15 cm - vrata v umivalnoco M in Ž, za ca 10-15 cm, z odstranitvijo obstoječe vratne preklade in dolbljenjem zidu, krpanjem špalet v višini ca 15 cm, napravo nove vratne preklade na višini ca 2,15 m nad gotovim tlakom in krpanjem gornjega dela stene nad preklado, ter popravilom oziroma napravo grobega in finega zaglajenega apneno-cementnega ometa ob novi odprtini; vključno s transportom odpadnega materiala iz objekta, nakladanjem na prevozno sredstvo in odvozom na pooblaščeno deponijo, ter vsem potrebnim novim materialom in vsemi deli; komplet | kpl.: | 2 | 0
9 | Dolbljenje instalacijskih utorov za razvod vodovoda, odtokov in centralnega ogrevanja v zidanih stenah, ter kasnejše zidarsko krpanje le-teh; komplet
- | Umivalniki 10 kom
- | Tuš 5 kom
- | Pisoar 2 kom
- | Radiatorji 10 kom | kpl.: | 1 | 0
10 | Krpanje površine sten na mestih stikov z odstranjenimi prerelnimi stenami, širine do 20 cm ; komplet | m1: | 60 | 0
NOVE TALNE KONSTRUKCIJE
11 | Naprava novih talnih konstrukcij v sledeči sestavi:
- | Izravnava in utrditev obstoječega nasutja
- | Naprava podbetona v debelini 8-10 cm iz betona C 15-20, granulacije 0-16 mm, z zaglajeno površino
- | Naprava hidroizolacije tlaka in roba obodnih sten v višini novega tlaka, z 1x hladni bitumenski premaz, 1x varilni trak (V4mm)
- | Naprava plavajočega estriha v sestavi: stirofoam floormate deb. 12 cm, PE folija, armirani cementni estrih deb. 7-8 cm; komplet z vsem materialom, prenosi in pomožnimi deli; | m2: | 98.24 | 0
RAZNA GRADBENA DELA
12 | Krpanje ometov sten na mesu odstranjene keramike, ter krpanje instalacijskih utorov; komplet z vsem materialom, prenosi in pomožnimi deli; | m2: | 86 | 0
13 | Zapiranje ventilacijske odprtine dim, ca 20 x 40 cm (med sanitarijami učitelja in umivalnico deklet), po izvedeni instalaciji prezračevanja; komplet z vsemi potrebnimi deli in materialom | kpl.: | 1 | 0
14 | Vgrajevanje raznih drobnih predmetov; komplet z vsem materialom, pomožnimi deli in prenosi. Komplet: | kpl.: | 1 | 0
15 | Zidarska pomoč obrtnikom in istalaterjem; po oceni ponudnika za izvedbo del na "funkcionalni ključ";
- | KV delavec | UR: | 24 | 0
- | NK delavec | UR: | 48 | 0
16 | Razna nepredvidena gradbena dela - po oceni ponudnika za izvedbo del na "funkcionalni ključ"; | kpl | 1 | 0
17 | Zaključno čiščenje objekta; tlorisna površina + del okoliških prostorov | m2 | 120 | 0
DOKUMENTACIJA
17 | Strošek projektantskega nadzora (zagotovi naročnik) | kpl | 0 | ODPADE
18 | Izdelava tehnične dokumentacije ARHITEKTURA - PID (projekt izvedenih del) in NOV za vsa GO dela in opremo (navodila za obratovanje in vzdrževanje v slovenskem jeziku) | kpl | 1 | 0
A | GRADBENA DELA SKUPAJ: |  |  | 0
B | OBRTNIŠKA DELA:
1.0 | SUHOMONTAŽNA DELA
PREDELNE STENE IN SANITARNE OBLOGE
1.1 | Naprava izoliranih, suhomontažnih predelnih sten, po sistemu Knauf W112 ali podobno, z dvoslojno oblogo iz impregniranih mavčno-kartonskih plošč deb. 12,5 mm na kovinski podkonstrukciji; komplet z bandažiranjem stikov - finalna obloga sten je keramika. Predelne stene so višine 2,50 m nad gotovim tlakom (ca 2,70 m od talne plošče) in so na gornji strani zaključene z oblogo iz mavčnih plošč. Predelne stene, kot sledi:
- | W112, podkonstrukcija iz profilov 75mm, skupna debelina stene 12,5 cm | m2 | 3.8 | 0
- | W112, podkonstrukcija iz profilov 100 mm, skupna debelina stene 15 cm | m2 | 31 | 0
1.2 | Naprava izoliranih, instalacijskih oblog Geberit "duofix" vgradnih WC kotljičkov, po sistemu Knauf ali podobno, z impregniranimi mavčno-kartonskimi ploščami deb. 2x12,5 mm na kovinski podkonstrukciji; komplet z bandažiranjem stikov - finalna obloga je keramika. Obloge so višine 2,50 m nad gotovim tlakom (ca 2,70 m od talne plošče) in so na gornji strani zaključene z oblogo iz mavčnih plošč. Instalacijske obloge kot sledi:
- | Obloga 2 WC kotljičkov - sanitarije ženske, dim. Ca 183 x 250 (270) x 15 cm | kpl.: | 1 | 0
- | Obloga WC kotljička - sanitarije moški, dim. Ca 90 x 250 (270) x 15 cm | kpl.: | 1 | 0
- | Obloga WC kotljička - sanitarije pedagog, dim. Ca 90 x 220 (240) x 15 cm | kpl.: | 1 | 0
1.3 | Naprava izolirane obloge - maske ob odtočni vertikali, po sistemu Knauf ali podobno, z impregniranimi mavčno-kartonskimi ploščami deb. 12,5 mm na kovinski podkonstrukciji; obloga tlorisne dimenzije ca 35 x 20 cm; višine ca 3,50 m (do stropa); komplet z bandažiranjem stikov in kitanjem površine - finalna obloga do višine 220 cm je keramika. | kpl.: | 1 | 0
1.4 | Dobava in vgradnja sistemske konzole za montažo elementov strojnih instalacij v suhomontažno predelno steno, kot sledi:
- | Sistemska konzole za montažo umivalnika in instalacij vode in odtoka v suhomontažno predelno steno; komplet | kpl.: | 1 | 0
- | Sistemska konzole za montažo stenske mešalne baterije v suhomontažno predelno steno; komplet | kpl.: | 10 | 0
1.5 | Zapiranje nadsvetlob notranjih vrat po sistemu Knauf, obojestransko 2 x mavčna plošča, vmes izolacija iz kamene volne, skupne deb. Ca 15-16 cm :
- | velikost zapiranja odprtine ca 2,00 x 0,90 m | kom | 1 | 0
- | velikost zapiranja odprtine ca 0,90 x 0,90 m | kom | 6 | 0
SPUŠČENI STROPOVI
Tehnične karakteristike spuščenega stropa:
Spuščeni strop iz mineralnih plošč na kovinski podkonstrukciji, na prečnem in vzdolžnem rastru 60 cm, raster obešal je cca 120/120 cm.
Vsa kovinska podkonstrukcija je galvansko antikorozijsko zaščitena ali iz nerjavečega materiala, vsi vidni deli konstrukcije so finalno opleskani v tipski barvi proizvajalcamateriala, vsi vidni deli konstrukcije so finalno opleskani v tipski barvi proizvajalca in po izboru arhitekta, oziroma investitorja.
Profili in stropne plošče so izvedbe za pogreznjeni stik širine do 24 mm in globine do ca 6 mm. Profili in stropne plošče so izvedbe za pogreznjeni stik širine do 24 mm. Maso vgradnih svetil premostiti na podkonstrukcijo.
Mineralna stropna plošča debeline 15 mm, z robovi za pogreznjeni stik, s fino strukturirano finalno obdelano površino v tipski beli barvi proizvajalca.
Negorljiva, klase B1 (DIN 4102)
Absorbcija zvoka W = 0,60
Vlagoodpornost 95% RH
Odboj svetlobe 80 do 85%
1.6 | Dobava in montaža lahkih termoizoliranih spuščenih stropov s podkonstrukcijo z vidnimi nosilci širine do 24 mm, na rastru 60 x 60 cm, in finalno obdelanimi mineralnimi stropnimi ploščami; Dolžina vešalk stropa do 50 cm; komplet z vsem materialom, prenosi in pomožnimi deli; Strop kot na primer ARMSTRONG , tip TEGULAR, DUNE PLUS , vidni deli konstrukcije in stropne plošče v beli barvi, termoizolacija iz lahkega mineralnega filca v skupni debelini 30 cm in parna ovira.
| Spuščeni strop izvesti skladno z navodili proizvajalca; v ceni upoštevati izreze in ojačitve za montažo vgradnih svetil! | m2: | 60.1 | 0
2.0 | NOTRANJA LESENA VRATA
Notranja vrata s suhomontažnim podbojem izdelanim iz masivnega trdega lesa - bukev, finalno lakirano, vratna krila so polna ali pa deloma zastekljena, obložena s kvalitetnim laminatom, npr.z Max ploščo. Vratna krila so minimalno 3 x nasajena na podboj. Vrata so opremljena s samozapirali (v vratnih nasadilih), z mat krom kljuko in ključavnico s cilindričnim vložkom in sistemskim ključem. Barva obloge vratnega krila in barva podboja po RAL lestvici, po izboru arhitekta in investitorja. Zasteklitve so iz varnostnega stekla (lepljeno + kaljeno steklo, 4+6mm).
Vrata, kot sledi:
2.1 | Poz. V1 - enokrilna vrata, svetle odprtine 81 /210 cm, vratno krilo je polno | kompl.: | 9 | 0
2.2 | Poz. V2 - dvokrilna vrata, svetle odprtine 182 /210 cm, z nadsvetlobo višine ca 90 cm. Vratni krili sta zastekljeni, v spodnjem delu je zasteklitev dodatno zaščitena s po tremi prečkami na vsaki strani vratnega krila. Vrata na vezni hodnik | kompl.: | 1 | 0
2.3 | Poz. V3 - dvokrilna vrata, svetle odprtine 182 /210 cm. Vratni krili sta zastekljeni, v spodnjem delu je zasteklitev dodatno zaščitena s po tremi prečkami na vsaki strani vratnega krila. Vrata v telovadnico | kompl.: | 1 | 0
2.4 | Poz. DV - enokrilna drsna vrata, svetle odprtine 81 /210 cm, vratno krilo je polno | kompl.: | 1 | 0
3.0 | SLIKARSKO PLESKARSKA DELA
OPOMBA: v umivalnicah in sanitarijah je višina sten in stropov deloma nad 4,00 m; v cenah postavk je zajeti vsa potrebna delovna sredstva za izvedbo slikarskih del!
3.1 | 100% struganje starih barvnih nanosov, ter kitanje in glajenje površin (npr. z vilaplanom in jubolin kitom); komplet z vsem materialom, prenosi in pomožnimi deli; (stene in vidni deli nosilcev) | m2: | 336 | 0
3.2 | Slikanje sten nad višino 2,10 m in vidnih površin nosilcev s poldisperzijsko barvo (npr. z jupolom) v enem barvnem tonu; komplet z vsem materialom, prenosi in pomožnimi deli; garderobe, hodnik, kabinet pedagoga - v kabinetu pedagoga so stene slikane v celotni višini ! | m2: | 111 | 0
3.3 | Oplesk sten v višini 2,10 m v garderobah in na hodniku, ter sten in vidnih površin nosilcev v umivalnicah in sanitarijah s pralno barvo (npr. Domflok ali podobno) v enem barvnem tonu; komplet z vsem materialom, prenosi in pomožnimi deli | m2: | 225 | 0
3.4 | Čiščenje obstoječega spuščenega stropa v umivalnicah in sanitarijah (iveral) priprava površine in oplesk z akrilno barvo v svetlem tonu; komplet | m2: | 45 | 0
3.5 | Oljni oplesk raznih drobnih kovinskih izdelkov; komplet z vsem materialom, pripravo podlage, prenosi in pomožnimi deli; komplet | m2: | 3 | 0
4.0 | KERAMIČARSKA DELA
OPOMBA: polaganje stenske in talne keramike - glej grafične priloge - pogledi na stene in tloris tlaka !
STENSKA KERAMIKA
4.1 | Priprava površin obstoječih sten, pred polaganjem keramike; odstranitev nevezanih ali neustreznih slojev, impregnacija površin in potrebna izravnava; komplet z vsem materialom, prenosi in pomožnimi deli; | m2: | 85.89 | 0
4.2 | Obzidava vgradnih sanitarnih elementov s siporeksom, z lepljenjem stikov in armiranjem površine; komplet za sledeče elemente:
- | Tuš kad, čelna stranica širine ca 82 cm | kpl. | 4 | 0
- | Tuš kad, čelna stranica širine ca 124 cm | kpl. | 1 | 0
- | Korito za pranje nog, čelna stranica dim. Ca. 315 x 40 cm | kpl. | 2 | 0
4.3 | Dobava in polaganje stenske keramike I. kvalitete, ploščice dim. 20/20 cm, sijajne, kot npr. Gorenje - osnova MARIJA 0, vzorec IRENA 0, JANA Z; polaganje na lepilo; keramika srednjega cenovnega razreda; način polaganja po načrtih - pogledi na stene; komplet z vsem materialom, prenosi in pomožnimi deli; Višina polaganja v sanitarijah 2,50 m, v sanitarijah učitelja pa 2,20 m. Keramika se polaga tudi po horizontalnih zaključkih sten in sanitarnih oblog ! komplet: | m2: | 160.125 | 0
4.4 | Dobava in vgraditev vogalnih - zaključnih letev za stensko keramiko. Alu eloksirane letve z zaobljenim robom; komplet z vsem materialom, prenosi in pomožnimi deli; (vogali in robovi polic) | m1: | 59.95 | 0
TALNA KERAMIKA
4.5 | Dobava in polaganje tlaka iz keramike s protidrsno površino, ploščice I. kvalitete, polaganje na lepilo. Keramika - ploščice dim. 33/33 cm, srednji cenovni razred, kot npr. Gorenje: ZEBRANO 3 (dekleta), ZEBRANO 3Z (fantje); komplet z vsem materialom, prenosi in pomožnimi deli; Talne ploščice s koeficientom trenja pohodne površine med 0,40 (mokra) in 0,74 (suha) po ISO 10545-17 oz. po SIST EN 14411 | m2: | 32.7 | 0
OSTALO
4.6 | Dobava in vgraditev inox dilatacijskega traku na stiku med tlakom iz keramike in tlakom garderob ; komplet z vsem materialom, prenosi in pomožnimi deli; | m1: | 4.75 | 0
4.7 | Vgraditev okvirja in rešetke talnega sifona v tlak; komplet z vsemi deli; Rešetka zajeta pri instalacijskih delih; | kom: | 10 | 0
4.8 | Stičenje vogalnih fug, ob vratih in fuge s tlakom s sanitarnim silikonskim kitom v barvi fug keramike; komplet z vsem materialom, prenosi in pomožnimi deli; | m1: | 178.99 | 0
4.9 | Vgraditev okvirja in revizijskih vratic; komplet z vsemi deli; rev. vratca zajeta pri instalacijskih delih;
- | revizijska vratca dim 20 x 20 cm | kom: | 4 | 0
- | revizijska vratca dim 30 x 30 cm | kom: | 3 | 0
5.0 | TLAKARSKA DELA
5.1 | Dobava in montaža - polaganje gumaste talne obloge kot na primer NORAPLAN SIGNA - v osnovni barvi s vstavki, po grafični prilogi – tloris tlakov, ali podobno v enaki kvaliteti, vključno s pripravo podlage; komplet z vsem materialom, prenosi in pomožnimi deli; | m2: | 40.5 | 0
5.2 | Dobava in montaža - nizkostenske obrobe z zaobljico, za gumasto talno oblogo , kot na primer tip: NORAPLAN SIGNA ali podobno v enaki kvaliteti; komplet z vsem materialom, prenosi in pomožnimi deli; | m1: | 31.8 | 0
5.3 | Dobava in montaža dilatacijskih profilov na stikih tlakov (guma-obstoječi tlaki) stik se izvede pod vratnimi krili | m1: | 4 | 0
5.4 | Dobava in montaža gotovega panelnega troslojnega parketa - hrast, debeline 14 mm, polaganje na lepilo, vključno s pripravo podlage; komplet z vsem materialom, prenosi in pomožnimi deli; | m2: | 18.9 | 0
5.5 | Dobava in montaža obstenskih letev - hrast, višine min. 40 mm; komplet z vsem materialom, prenosi in pomožnimi deli; | m1 | 15.6 | 0
| SKUPAJ: |  |  | 0
| Manipulativni stroški | 3% |  | 0
B | OBRTNIŠKA DELA SKUPAJ: |  |  | 0
C | OPREMA UMIVALNIC, SANITARIJ IN GARDEROB
Izdelava, dobava in montaža sanitarne opreme umivalnic, sanitarij in garderob, kot sledi:
1.0 | MIZARSKI IZDELKI
1.1 | Poz. st1 - SANITARNA STENA WC KABINE Z VRATI (sanitarije pedagog), | kpl.: | 1 | 0
dim. Cca 124 x 220,
z vrati dim. 61x210 cm
Izdelana iz MAX plošče obojestransko barva 0687 - VANILIJA, robovi opremljeni z ABS trakovi. Geometrija stene z vrati je razvidna iz grafičnih prilog projekta. Vključno z originalnim MAX okovjem, kljuko s ščitom in ključavnico z metuljčkom in vsem pritrdilnim materialom.
1.2 | Poz. st2 - SANITARNA STENA DVEH WC KABIN Z VRATI (sanitarije dekleta), | kpl.: | 1 | 0
dim. Cca 182 x 238 + 120 X X238 cm,
z dvemi vrati dim. 61x198 cm
Izdelana iz MAX plošče obojestransko barva 0212, robovi opremljeni z ABS trakovi. Geometrija stene z vrati je razvidna iz grafičnih prilog projekta. Vključno z originalnim MAX okovjem, kljukami s ščitom in ključavnicami z metuljčkom in vsem pritrdilnim materialom. Stena je dvignjena od tal ca 12 cm na inox podstavkih s talno rozeto; skupna višina je 250 cm.
1.3 | Poz. st3 - SANITARNA STENA TUŠ KABINE Z VRATI (umivalnica dekleta), | kpl.: | 1 | 0
dim. Cca 67 x 238 cm,
z vrati dim. 61x198 cm
Izdelana iz MAX plošče obojestransko barva 0212, robovi opremljeni z ABS trakovi. Geometrija stene z vrati je razvidna iz grafičnih prilog projekta. Vključno z originalnim MAX okovjem, kljuko s ščitom in ključavnico z metuljčkom in vsem pritrdilnim materialom. Stena je dvignjena od tal ca 12 cm; skupna višina je 250 cm.
1.4 | Poz. st4 - SANITARNA STENA WC KABINE Z VRATI (sanitarije fantje), | kpl.: | 1 | 0
dim. Cca 90 x 238 cm,
z vrati dim. 61x198 cm
Izdelana iz MAX plošče obojestransko barva 0610, robovi opremljeni z ABS trakovi. Geometrija stene z vrati je razvidna iz grafičnih prilog projekta. Vključno z originalnim MAX okovjem, kljuko s ščitom in ključavnico z metuljčkom in vsem pritrdilnim materialom. Stena je dvignjena od tal ca 12 cm; skupna višina je 250 cm.
1.5 | Poz. kl 1 - KLOP TUŠ KABINE (umivalnica dekleta), | kpl.: | 1 | 0
dim. 67 x 25 x 3 cm, višina 45 cm
Sedežna površina izdelana iz MAX plošče, obojestransko, barva 0920, robovi opremljeni z ABS trakovi. Na inox nogicah krožnega premera, višine 42 cm
1.6 | Poz. kl 2 - KLOP TUŠ KABINE (umivalnica fantje), | kpl.: | 1 | 0
dim. 70 x 25 x 3 cm, višina 45 cm
Sedežna površina izdelana iz MAX plošče, obojestransko, barva 0920, robovi opremljeni z ABS trakovi. Na inox nogicah krožnega premera, višine 42 cm
1.7 | Poz. kl 3 - GARDEROBNO STOJALO S KLOPJO (garderobi dekleta, fantje), | kpl.: | 2 | 0
dim. 240 x 40 x 180 cm
Garderobno stojalo po vzorcu tipskega, izdelano iz MAX plošče, barva 0920, robovi opremljeni z ABS trakovi. Sestavljeno je iz sedežne površine dim. 240 x 40 x 3 cm, hrbtnega naslona dim. 240 x 25 x 2 cm - plošča pritrjena na steno, obešalne plošče dim. 240 x 35 x 2 cm, opremljene s 16 inox obešali, ter vrhnje odlagalne plošče dim. 240 x 35 x 2 cm.Klop na višini 42 cm, vse na kovinskem prašno barvanem ogrodju. Sedežna površina zaobljena 1 x levo, 1 x desno, radij je 15 cm.
1.8 | Poz. kl 4 - GARDEROBNO STOJALO S KLOPJO (garderoba dekleta), | kpl.: | 1 | 0
dim. (270 x 40 + 90 x 30 )x 180 cm
Garderobno stojalo po vzorcu tipskega, izdelano iz MAX plošče, barva 0920, robovi opremljeni z ABS trakovi. Sestavljeno je iz sedežne površine dim. (270 x 40 + 90 x 30) x 3 cm, hrbtnega naslona dim. (270 + 90 ) x 25 x 2 cm - plošča pritrjena na steno, obešalne plošče dim. (270 + 90) x 35 x 2 cm, opremljene s 16 inox obešali, ter vrhnje odlagalne plošče dim. 270 x 35 x 2 cm. Klop na višini 42 cm, vse na kovinskem prašno barvanem ogrodju.
1.9 | Poz. kl 5 - GARDEROBNO STOJALO S KLOPJO (garderoba fantje), | kpl.: | 1 | 0
dim. 360 x 40 x 180 cm
Garderobno stojalo po vzorcu tipskega, izdelano iz MAX plošče, barva 0920, robovi opremljeni z ABS trakovi. Sestavljeno je iz sedežne površine dim. 360 x 40 x 3 cm, hrbtnega naslona dim. 360 x 25 x 2 cm - plošča pritrjena na steno, obešalne plošče dim. 360 x 35 x 2 cm, opremljene s 24 inox obešali, ter vrhnje odlagalne plošče dim. 360 x 35 x 2 cm.Klop na višini 42 cm, vse na kovinskem prašno barvanem ogrodju.
1.10 | Poz. kp 1 - KONZOLNA POLICA (garderobi dekleta, fantje), | kpl.: | 2 | 0
dim. 50 x 16 x 3 cm
Izdelana iz MAX plošče, barva 0920, obojestransko, robovi opremljeni z ABS trakovi. Vključno s pritrdilnim materialom, montirano na višini 120 cm.
2.0 | OSTALA SANITARNA OPREMA
2.1 | INOX KORITO ZA VGRADNJO | kom: | 2 | 0
dim. 313 - 315 x 50 X 40 cm
Vgradno inox korito za umivanje nog, izdelano po grafični prilogi; komplet s priklopom na odtočno kanalizacijo. Točne mere posneti na objektu !
2.2 | PITNIK | kom: | 2 | 0
Stoječi pitnik, kot npr. tip ZERICA REFRESH, ali enakovredno
2.3 | SUŠILEC ZA LASE | kom: | 2 | 0
Montiran na steno kot npr. SUŠILEC LAS tip CLASSIC 2000, ali enakovredno
2.4 | INOX obešala ob tuših
| Inox obešala, pritrjena na steno nad klopjo, na višini ca 180 cm | kom: | 10 | 0
2.5 | OGLEDALA:
- | Ovalno, dim. 50 x 85 cm s 2 cm brušenim robom; komplet s pritrdilnim materialom | kom: | 11 | 0
- | Okroglo, Ø 40 cm z 2 cm brušenim robom; komplet s pritrdilnim materialom (nad polico pri sušilcu las) | kom: | 2 | 0
2.6 | PODAJALEC BRISAČ | kom: | 7 | 0
Tipski podajalec brisač - zloženk
2.7 | MILNIK ZA TEKOČE MILO | kom: | 11 | 0
2.8 | KOVINSKI KOŠ ZA ODPADKE - ODPRT 12L | kom: | 7 | 0
2.9 | KOVINSKI KOŠ ZA ODPADKE - S POKROVOM 8L | kom: | 3 | 0
C | OPREMA SANITARIJ SKUPAJ: |  |  | 0
OPOMBA
Grafične priloge PZI projekta z barvno študijo so sestavni del projektantskega popisa del. Elementov opreme, materialov in keramike, ki so usklajeni z investitorjem, uporabnikom in arhitektom ni dovoljeno samovoljno nadomeščati z drugimi materiali !

## EL instal-san,gard,umivalnice
OSNOVNA ŠOLA TABOR I
OBNOVA GARDEROB, UMIVALNIC IN SANITARIJ TER KABINETA PEDAGOGA
PREDRAČUN STROŠKOV ZA DOBAVO IN
MONTAŽO MATERIALA
REKAPITULACIJA
| JAKI IN ŠIBKI TOK |  |  | 0
| GRADBENA DELA (preboji, dolblenje reg) | h | 8 | 0
| IZDELAVA PID (projekt izvedenih del) | h | 10 | 0
| IZDELAVA NOV (navodila za obratovanje in vzdrževanje v slovenskem jeziku) | h | 6 | 0
| SKUPAJ: |  |  | 0
NAVEDENI MATERIALI
SE LAHKO NADOMESTIJO Z ENAKOVREDNIMI
JAKI IN ŠIBKI TOK
1 | Dobava in montaža kablov in cevi, položenih na policah in delno podometno, z
montažnim priborom, dolbenjem sten, mavčanjem in povezavo v razvodnicah:
| NYY 3x1.5mm2 | m | 40 | 0
| NYM 3x1.5mm2 | m | 370 | 0
| NYM 3x2.5mm2 | m | 210 | 0
| SFTP cat. 6, 4x2x0,6mm | m | 120 | 0
| koaksialni kabel | m | 60 | 0
| PM-Y 1x6mm2 | m | 75 | 0
| I.C. raznih premerov | m | 150 | 0
2 | Dobava in montaža materiala za dograditev obstoječega stikalnega bloka SB-1/1 v pritličju/stena v veznem hodniku/: | kpl | 1 | 0
| ZNDT - FID 25/0,03A, 4p | kos | 1
| instalacijski odklopnik 1 polni 16 A, karakteristike C | kos | 8
| instalacijski odklopnik 10 A, karakteristika B | kos | 5
| instalacijski odklopnik 1 polni 6 A, karakteristike B | kos | 1
| drobni material (uvodnice, vezni in izolacijski material, | kpl | 1
vrstne sponke, napisi,...), komplet
3 | ZUMTOBEL FD1000 LED 14W 840- vgradna stropna svetilka z LED virom svetlobe s trenutnim vklopom polne svetilnosti, Ø224x110 mm, potrebni izrez: Ø200 mm, komplet z optiko | kos | 19 | 0
| FD1000 KLARGLAS IP44 - pokrov za IP44 | kos | 19 | 0
4 | ZUMTOBEL ML4 EM 1x55W TC-L EVG M600 - vgradna stropna svetilka razpršene svetlobe z 3D LRO mikropiramidno optiko, 598x598x97 mm, komplet | kos | 4 | 0
| TC-L 55W 840 sijalke | kos | 4 | 0
5 | Beghelli SAGITA 89-013/139/CX 1x39W T5 EVG IP44-nadgradna stenska svetilka s povišano stopnjo zaščite IP44, eloksirani aluminij in opalna optika, 890x96x48 mm, komplet | kos | 8 | 0
| T5 39W 840-sijalke | kos | 8 | 0
6 | ALU LINEAR 40 LED 3,3W GR4 IP65 - nadgradna stenska svetilka z LED virom svetlobe barve 6000K in definiranim navzdol usmerjenim snopom svetlobe, dimenzije: 190x50x82 mm, komplet z vgrajenim pretvornikom | kos | 13 | 0
7 | ALU LINEAR/M LED 6,6W GR4 IP65 - nadgradna stenska svetilka z LED virom svetlobe barve 6000K, kot pozicija 4 vendar v stopnji zaščite III, komplet | kos | 7 | 0
| ALU Driver 30W - pretvornik | kos | 2 | 0
8 | BEGHELLI 16222 AESTETICA LED 11W SE 1H IP40- nadgradna svetilka varnostne razsvetljave z LED virom svetlobe, v pripravnem spoju, avtonomije 1h, moči za primerjavo 11W, komplet, z dvojnim simetričnim odsevnikom, z garancijo 4 leta na komplet svetilko vključno z baterijo | kos | 3 | 0
| 4268-piktogramska tablica, smer: naravnost | kos | 3 | 0
| 4266-set za vgradnjo v spuščeni strop | kos | 3 | 0
9 | Instalacijski material tip LEGRAND, podometne vodotesne izvedbe:
| stikalo serijsko z lučko | kos | 1 | 0
| stikalo serijsko | kos | 1 | 0
| vtičnica 230V, 16A, s poklopcem | kos | 4 | 0
| razvodnica RK4 | kos | 10 | 0
| senzor gibanja in osvetlitve, vgradni, 360 stopinj | kos | 1 | 0
| senzor gibanja in osvetlitve, vgradni, 360 stopinj | kos | 1 | 0
| senzor gibanja in osvetlitve, nadgradni/stenski, 200 stopinj | kos | 6 | 0
| razvodnica za izenačitev potencialov | kos | 3 | 0
10 | Instalacijski material za možnost izvedbe požarnega javljanja in ozvočenja v skopu
izvedbe sistemov celotnega objekta/vse cevi in kabli se speljejo v omarico nad
stikalnim blokom v sekundarnem stropu/:
| cev negorljiva premera 16mm | m | 60 | 0
| kabel IY(St)Y-2x2x0,8mm, rdeč | m | 70 | 0
| omarica 200x300x180mm | kos | 1 | 0
11 | Tesnitev kabelskih odprtin med požarnimi sektorji | kpl | 6 | 0
s tesnilno peno in premaz kablov
12 | Izvedba priključkov el. naprav, komplet (strojne naprave,…) | kos | 5 | 0
13 | Dobava in montaža kabelske police PK 500/50/2 mm, komplet z obešalnim priborom. | m | 15 | 0
14 | Instalacijske zaščitne cevi premera 26 mm, položene podometno. | m | 35 | 0
15 | Demontaža obstoječih svetilk splošne razsvetljave, vključno z odklopom in odvozom na deponijo | kos | 15 | 0
16 | Parapetni kanal za namestitev vtičnic moči, telefonije, televizije in | kos | 3 | 0
računalniške mreže, s pregrado za ločitev jakega in šibkega toka
Legrand, 170/72 s pokrovom, kovinski beli, l=1,5 m, vgradne izvedbe
| dvojna vtičnica z dozo, 230 V, 16A | kos | 2 | 0
| trojna vtičnica z dozo, 230 V, 16A | kos | 2 | 0
| vtičnica RJ45 | kos | 1 | 0
| vtičnica ctv | kos | 1 | 0
17 | Pritrdilni instalacijski material (pajki, distančniki, obese), razni Fe profili. | kpl | 1 | 0
18 | Pregledi, meritve ter izdaja certifikatov, prisotnost na kvalitetnem pregledu | kpl | 1 | 0
19 | Dopolnitev shem obstoječega stikalnega bloka | kpl | 1 | 0
| JAKI IN ŠIBKI TOK SKUPAJ: |  |  | 0

## STR instal-san,gard,umivalnice
OBJEKT: OŠ TABOR I MARIBOR
PREDMET: OBNOVA SANITARIJ; GARDEROB IN UMIVALNIC TER KABINETA PEDAGOGA OB TELOVADNICI
3. | STROJNE INSTALACIJE IN STROJNA OPREMA
OPOMBA: materiali in oprema se sme nadomestiti z enakovredno ali boljšo kvaliteto!
Vodovod in kanalizacija
| SANITARNA OPREMA in GALANTERIJA | enota | količina | cena/enoto | cena
1. | Dobava in montaža stranišča:
konzolna WC školjka npr. Dolomite zelig z stranskim iztokom
montažni element npr. Geberit Duofix, za konzolni WC z podometnim splakovalnikom, dvokoličinska regulacija, aktivirna tipka spredaj, univerzalni priključek za vodo ½, prehodni podometni kroglični ventil ½ z rozeto in pokrovom
tesnilni in pritrdilni material
| barva po želji investitorja. | kompl. | 4 |  | 0
2. | Dobava in montaža sanitarne galanterije za stranišče:
držalo za WC papir v roli v barvi
inox metlica za WC školjko
sedežna deska s pokrovom
| tip in barva v dogovoru s arhitektom | kompl. | 4 |  | 0
3. | Dobava in montaža keramičnega umivalnika:
keramični umivalnik npr. Dolomite Zelig dim 50×43
stoječa enoročna baterija za umivalnik, npr. Armal Oria z možnostjo omejevanja temperature na 35°C
kotni termostatski ventil npr. Shell vključno z povezovalnim setom ter možnostjo termične dezinfekcije
montažni element, 2× kotna ventila z rozeto ½ ×⅜"
kromirani odtočni sifon in ventil
| tesnilni in pritrdilni material | kompl. | 1 |  | 0
4. | Dobava in montaža keramičnega umivalnika:
keramični umivalnik npr. Dolomite Zelig 60×43
stoječa enoročna baterija za umivalnik, npr. Armal Oria z možnostjo omejevanja temperature na 35°C
kotni termostatski ventil, npr. Shell vključno z povezovalnim setom ter možnostjo termične dezinfekcije
montažni element, 2× kotna ventila z rozeto ½ ×⅜"
kromirani odtočni sifon in ventil
| tesnilni in pritrdilni material | kompl. | 10 |  | 0
5. | Dobava in montaža pisoarja,
keramična stenska pisoarna školjka, npr. Dolomite Volga
IR krmiljna elektronika (230 V) Geberit HyTronic z lito pokrivno ploščo za podometno montažo
razpršilna glava
odtočni sifon za pisoar
pregradna stena (določiti v dogovoru s arhitektom),npr. DOLOMITE J3662,J366367, 75×45
| tesnilni in pritrdilni material | kompl. | 2 |  | 0
6. | Dobava in montaža prhe:
pršna kad s podstavki, vel. 80×80
inox držalo za zaveso pri tušu, vključno z zaveso, inox držalo za milo
stenska podometna termostatska mešalna baterija, npr. Thermomat Metro Tap Shower Box Mix, vključno stensko z pršno glavo
2×podometni prepustni ventil ½" s prehodnimi kosi za VPE cevi, zaščitna kapa in rozeta
medeninasta odtočna garnitura z mehanizmom, sifonom
| tesnilni in pritrdilni material | kompl. | 4 |  | 0
7. | Dobava in montaža prhe:
pršna kad s podstavki, vel. 120×80
inox držalo za zaveso pri tušu, vključno z zaveso, inox držalo za milo,
stenska podometna termostatska mešalna baterija, npr. Thermomat Metro Tap Shower Box Mix, vključno z stensko pršno glavo
2×podometni prepustni ventil ½" s prehodnimi kosi za VPE cevi, zaščitna kapa in rozeta
medeninasta odtočna garnitura z mehanizmom, sifonom
| tesnilni in pritrdilni material | kompl. | 1 |  | 0
8. | Dobava in montaža pribora za inox korito
5× stenskih pip za umivalnik
2× odtočni sifon
| 10× podometni ventil ½" | kompl. | 2 |  | 0
9. | Dobava in montaža pribora za pitnik
podometni prepustni ventil ½"
| sifon za pitnik | kompl. | 2 |  | 0
| SIFONI | enota | količina | cena/enoto | cena
1. | Horizontalni talni odtok iz plastike, sifonski vložek z ustavitvijo povratnega toka ter smardno zaporo z ali brez vode, odvodni priključek DN 50, s dotokom DN 40/50, rešetka iz nerjavnega jekla dimenzij 115×115, nastavljivi (12-70 mm) okvirni nastavek 123×123 mm, kot npr. ali enakovredno HL300 | kos | 10 |  | 0
| ARMATURE | enota | količina | cena/enoto | cena
1. | Podometni krogelni propustni ventil, z zaščitno, kapo in rozeto, PN6, proizv. KOVINA
| DN 15 | kos | 3 |  | 0
| DN 20 | kos | 5 |  | 0
2. | Ventilska vratca z okvirjem - nerjaveča
| 300×300 | kos | 3 |  | 0
3. | Revizijska vratca z okvirjem - nerjaveča
| 200x200 | kos | 4 |  | 0
| CEVI in SPOJNI KOSI | enota | količina | cena/enoto | cena
1. | Jeklene pocinkane ali večslojne alumplast npr. Mepla (ustrezni premeri) cevi vključno s fitingi, tesnilnim in pritrdilnim materialom ter izolacijskimi cevaki 6 mm
| DN 12(16×2,25) | m1 | 60 |  | 0
| DN 15(20×55) | m1 | 60 |  | 0
| DN 20(26×3) | m1 | 15 |  | 0
| PVC ODTOČNE CEVI | enota | količina | cena/enoto | cena
1. | Cevovodi za odpadno vodo iz trdega PVC, z natičnimi obojkami, DIN 19531, vklj. s fazonskimi kosi, kompletno s spajanjem ter vsemi pomožnimi deli in prenosi
| DN 50 | m1 | 50 |  | 0
| DN 100 | m1 | 15 |  | 0
| SPLOŠNI STROŠKI | enota | količina | cena/enoto | cena
1. | Demontaža obstoječih sanitarnih elementov in pripadajoče instalacije vodovoda in kanalizacije ter odvoz na deponijo do 10 km | kpl | 1 |  | 0
2. | Pripravljalna in zaključna dela, zarisovanje | kpl | 1 |  | 0
3. | Tlačni preizkus vodovoda na 1.5-kratni obratovalni tlak, brez armatur | kpl | 1 |  | 0
4. | Tesnostni preizkus vodovoda na 1.1-kratni obratovalni tlak, z armaturami. | kpl | 1 |  | 0
5. | Preizkusni pogon z regulacijo armatur | kpl | 1 |  | 0
6. | Tesnostni preizkus notranje kanalizacije | kpl | 1 |  | 0
7. | Razmaščevanje in dezinfekcija (kloriranje) celotne instalacije vodovoda po montaži | kpl | 1 |  | 0
8. | Priključitev na obstoječo kanalizacijo | kpl | 1 |  | 0
9. | Priključitev na obstoječo vodovodno instalacijo | kpl | 1 |  | 0
10. | Razna nepredvidena dela katera se pojavijo pri izvedbi priključkov na obstoječe instalacije vodovoda in kanalizacije pa niso zajeta v tem popisu del vrednost do 3% | kpl | 1 |  | 0
11. | Splošni in transportni stroški | kpl | 1 |  | 0
OPOMBA: Gradbena in elektro dela potrebna za izvedbo, niso predmet načrta!
Instalacija ogrevanja
| GRELNA TELESA in VENTILI | enota | količina | cena/enoto | cena
1. | Grelno telo z vgrajenim ventilom, sredinski spodnji priključek, toplotna moč preizkušena po DIN 4704, grelno sredstvo voda, maks. delovna temp. 110°C, maks. delovni nadtlak 6 bar, npr. proizv. Voogelnoot, s priključki za dvocevni sistem iz stene, s končnim premazom laka, vključno z nosilci za stensko pritrditev, čepi, odzračevalnim ventilom ter bočnimi in gornjimi pokrovi; (opomba: potrebno je preveti priključne mere radiatorjev)
| 21VM 900×600 | kom | 1 |  | 0
| 22VM 600×600 | kom | 5 |  | 0
| 22VM 900×800 | kom | 1 |  | 0
| 22VM 900×920 | kom | 2 |  | 0
2. | Montaža radiatorjev | kom | 9 |  | 0
3. | Termostatska glava RA 2000, varovanje proti kraji | kom | 9 |  | 0
4. | Priključne predizolirane garniture cevnih lokov za radiatorje | kom | 9 |  | 0
| CEVOVODI | enota | količina | cena/enoto | cena
1. | Cevovodi iz npr. Geberit mepla –100/+100°C plastičnih cevi, vklj. fazoni in izolacijskimi žlebaki Tubolit SG za ustrezne premere cevi, debeline 6 mm
| 16×2,2 | m1 | 60 |  | 0
| SPLOŠNI STROŠKI | enota | količina | cena/enoto | cena
1. | Demontaža obstoječih radiatorjev in pripadajoče instalacije ter odvoz na deponijo do 10 km | kpl | 1 |  | 0
2. | Pripravljalna in zaključna dela, zarisovanje | kpl | 1 |  | 0
3. | Tlačni preizkus na 1.5-kratni obratovalni tlak, brez armatur | kpl | 1 |  | 0
4. | Tesnostni preizkus na 1.1 - kratni obratovalni tlak, z armaturami. | kpl | 1 |  | 0
5. | Preizkusni pogon z regulacijo armatur ter merjenje in nastavitev regulacijskih elementov, meritev pretokov, tlaka in temperature ogrevnega medija. | kpl | 1 |  | 0
6. | Razna nepredvidena dela katera se pojavijo pri izvedbi priključkov na obstoječe instalacije ogrevanja pa niso zajeta v tem popisu del | kpl | 1 |  | 0
7. | Dolbljenje sten ter izdelava prebojev / odprtin za potrebe prehodov instalacij cevovodov ogrevanja | kpl | 1 |  | 0
8. | Splošni in transportni stroški | kpl | 1 |  | 0
9. | Montažno demontažna dela za priklop oziroma predelavo obstoječega cevnega razvoda | kpl | 1 |  | 0
OPOMBA: Večja gradbena dela potrebna za izvedbo, niso predmet načrta!
Instalacija prezračevanja
| SAMOSTOJNI ELEMENTI | enota | količina | cena/enoto | cena
1. | Dobava in montaža male prezračevalne naprave, dobavitelj Helios, volumski pretok 200 m3/h. Sestavljen iz naslednjih elementov: Ohišje je iz belo pobarvane pocinkane pločevine, dvostensko z vseh strani obdano z 12 mm toplotno in zvočno izolacijo. Čist dovod zunanjega zraka se vrši preko G4 ltra, opcijsko je dodatno dobavljiv lter cvetnega prahu F7. Na izpušni strani je vgrajen G4 lter, ki šciti toplotni izmenjevalec pred necistocami iz prostora. Vse filtre je možno odstraniti z eno potezo za potrebe cišcenje ali zamenjave. Velikopovršinski plošcni protitocni toplotni izmenjevalec (okoli 12 m2 površine) z visokim izkoristkom. Robustna aluminijasta izvedba. Enostavna demontaža z eno potezo za potrebe cišcenja. Serijsko je vgrajena avtomatska bypass funkcija. V poletnem režimu, pri nastavljenih parametrih, zunanji zrak zaobide toplotni izmenjevalec in ne prejme toplote odvodnega zraka. Vgrajen električni predgrelec Pritrdilni material sistema MUPRO LCD prikazovalnik Diferenčno tlačno stikalo eksterna kabliranja od regulacijske omare do krmilnega panela pritrdilnega, spojnega in tesnilnega materiala
| npr. tip KWL EC 200 Pro; desna izvedba | kpl | 1 |  | 0
| npr. tip KWL EC 200 Pro; leva izvedba | kpl | 1 |  | 0
2. | Dobava in montaža izoliranih felksibilnih cevi za povezavo naprave s prezračevalnimi cevi vključno z objekami
| f 125 | m1 | 8 |  | 0
| KANALSKI RAZVOD | enota | količina | cena/enoto | cena
1. | Dobava in montaža spiralnih okroglih kanalov iz pocinkane jeklene pločevine, debeline po DIN 24157, BL. 2, R. 1, vključno oblikovni elementi (kolena, redukcije, T-kosi, prehodi, etaže, priključki dušilni elementi, revizijske in čistilne odprtine) ter spojni, tesnilni in pritrdilni material sistema MUPRO in ustrezno protihrupno in protikondenčno izolacijo 13 mm
| f 125 | m1 | 70 |  | 0
2. | Dobava in montaža okroglega dušilca zvoka, proizvod vključno s pritrdilnim, tesnilnim materialom
| f 125 | kpl | 2 |  | 0
| DOVODNO ODVODNI ELEMENTI | enota | količina | cena/enoto | cena
1. | Dobava in montaža izenačevalnih rešetk med prostori AR 4P, vključno ves spojni in pritrdilni material
| 325×125 | kom | 3 |  | 0
2. | Dobava in montaža odvodnih ventilov za ventilacijo, vgradnja v spirokanal, npr. proizvod IMP Idrija, vključno ves spojni in pritrdilni material
| PV - 1N | kom | 16 |  | 0
3. | Dobava in montaža dovodnih ventilov za ventilacijo, vgradnja v spirokanal, npr. proizvod IMP Idrija, vključno ves spojni in pritrdilni material
| PV - 2N | kom | 11 |  | 0
3. | Kombinirana fasadna rešetka za prikljucitev zajemnega in izpušnega zraka npr. Helios. Univerzalna, s priklopom odpadnega zraka (naravnost) in zajemom zraka levo, desno in spodaj. Iz nerjavečega jekla vključno tesnilni in pritrdilni material. Priključek DN 125. | kpl | 2 |  | 0
| SPLOŠNI STROŠKI | enota | količina | cena/enoto | cena
1. | Gradbena dela za izdelavo prebojev skozi stene | kpl | 1 |  | 0
2. | Pripravljalna in zaključna dela | kpl | 1 |  | 0
3. | Regulacija pretočnih količin, navodila za obratovanje, meritve količin, meritve hrupa,... | kpl | 1 |  | 0
4. | Razna nepredvidena dela katera se pojavijo pri izvedbi instalacije prezračevanja pa niso zajeta v tem popisu del | kpl | 1 |  | 0
| SPLOŠNI STROŠKI STROJNIH INSTALACIJ | enota | količina | cena/enoto | cena
1. | Izdelava PID dokumentacije (projekt izvedenih del) in NOV dokumentacije (navodila za obratovanje in vzdrževanje). | kpl | 1 |  | 0
2. | Projektantski nadzor (ni predmet in ga naroči naročnik!) | kpl | 0 |  | ODPADE
| SKUPAJ: |  |  |  | 0